## Produkt
Produkt - Výběr (exportováno: 31.7.2026 1:44; Uživatel: daniel.lupinek@greensie.cz)
Kód | Název produktu | Standardní cena | Cena s DPH | Měna | Sazba DPH | Kategorie | Popis | Produktová řada | Jednotka | Náklad | Platnost od | Platnost do | Zaevidováno | Zaevidoval | Naposledy změněno | Naposledy změnil | Štítky | ID entity
administr | Projektová dokumentace, vyřízení připojení do DS | 55000 | 66550 | Kč | 21% | Administrativa |  |  | ks | 15000 | 2026-01-01 | 2027-12-31 | 2026-02-04 21:05 | tomas.jancuk@greensie.cz | 2026-02-04 21:05 | tomas.jancuk@greensie.cz | Import 4.2.2026 #2 | 74
administr RD | Projektová dokumentace, vyřízení připojení do DS - RD | 15000 | 18150 | Kč | 21% | Administrativa | Projektová dokumentace pouze pro RD. |  | ks | 10000 | 2026-01-01 | 2027-12-31 | 2026-02-04 21:05 | tomas.jancuk@greensie.cz | 2026-02-04 21:05 | tomas.jancuk@greensie.cz | Import 4.2.2026 #2 | 75
Administr10 | SoP | 5000 | 6050 | Kč | 21% | Administrativa |  |  | ks | 2000 | 2026-01-01 | 2027-12-31 | 2026-02-04 21:05 | tomas.jancuk@greensie.cz | 2026-02-04 21:05 | tomas.jancuk@greensie.cz | Import 4.2.2026 #2 | 76
Administr11 | Vyřízení stavebního povolení | 105000 | 127050 | Kč | 21% | Administrativa |  |  | ks | 80000 | 2026-01-01 | 2027-12-31 | 2026-02-04 21:05 | tomas.jancuk@greensie.cz | 2026-02-04 21:05 | tomas.jancuk@greensie.cz | Import 4.2.2026 #2 | 77
Administr12 | Administrace žádosti o dotaci | 45000 | 54450 | Kč | 21% | Administrativa |  |  | ks | 30000 | 2026-01-01 | 2027-12-31 | 2026-02-04 21:05 | tomas.jancuk@greensie.cz | 2026-02-04 21:05 | tomas.jancuk@greensie.cz | Import 4.2.2026 #2 | 182
Administr13 | Inženýring | 130000 | 157300 | Kč | 21% | Administrativa |  |  | ks | 85000 | 2026-01-01 | 2027-12-31 | 2026-02-04 21:05 | tomas.jancuk@greensie.cz | 2026-02-04 21:05 | tomas.jancuk@greensie.cz | Import 4.2.2026 #2 | 183
Administr14 | PV-SOL | 7500 | 9075 | Kč | 21% | Administrativa | navrh elektrárny - vizualizace |  | ks | 5000 | 2026-01-01 | 2027-12-31 | 2026-02-04 21:05 | tomas.jancuk@greensie.cz | 2026-02-04 21:05 | tomas.jancuk@greensie.cz | Import 4.2.2026 #2 | 184
Administr15 | Rozvaděč nepřímé měření | 80000 | 96800 | Kč | 21% | Bytové domy | Nákupní i prodejní cena jsou jen číslo, prodejní cenu je třeba s kluky vždy stanovit individuálně. |  | ks | 50000 | 2026-01-01 | 2027-12-31 | 2026-02-04 21:05 | tomas.jancuk@greensie.cz | 2026-02-04 21:05 | tomas.jancuk@greensie.cz | Import 4.2.2026 #2 | 78
Administr16 | Rozvaděč podružný pro OM | 125000 | 151250 | Kč | 21% | Bytové domy | Nákupní i prodejní cena jsou jen číslo, prodejní cenu je třeba s kluky vždy stanovit individuálně. |  | ks | 80000 | 2026-01-01 | 2027-12-31 | 2026-02-04 21:05 | tomas.jancuk@greensie.cz | 2026-02-04 21:05 | tomas.jancuk@greensie.cz | Import 4.2.2026 #2 | 79
Administr17 | Revizní zpráva | 10000 | 12100 | Kč | 21% | Administrativa |  |  | ks | 8000 | 2026-01-01 | 2027-12-31 | 2026-02-04 21:05 | tomas.jancuk@greensie.cz | 2026-02-04 21:05 | tomas.jancuk@greensie.cz | Import 4.2.2026 #2 | 185
Administr18 | Vyřízení komunitní energetiky na EDC | 10000 | 12100 | Kč | 21% | Administrativa |  |  |  | 7500 | 2026-01-01 | 2027-12-31 | 2026-02-04 21:05 | tomas.jancuk@greensie.cz | 2026-02-04 21:05 | tomas.jancuk@greensie.cz | Import 4.2.2026 #2 | 186
Administr19 | Projektová dokumentace LPS (hromosvody) | 22000 | 26620 | Kč | 21% | Administrativa |  |  | ks | 15000 | 2026-01-01 | 2027-12-31 | 2026-02-04 21:05 | tomas.jancuk@greensie.cz | 2026-02-04 21:05 | tomas.jancuk@greensie.cz | Import 4.2.2026 #2 | 187
Administr2 | Revizní zpráva FVE | 10000 | 12100 | Kč | 21% | Administrativa |  |  | ks | 6000 | 2026-01-01 | 2027-12-31 | 2026-02-04 21:05 | tomas.jancuk@greensie.cz | 2026-02-04 21:05 | tomas.jancuk@greensie.cz | Import 4.2.2026 #2 | 80
Administr20 | Doprava a ubytování pracovníků | 25000 | 30250 | Kč | 21% | Administrativa | Položka dopravy, použitelná pro cokoliv nacenit individuálně. |  | ks | 20000 | 2026-01-01 | 2027-12-31 | 2026-02-04 21:05 | tomas.jancuk@greensie.cz | 2026-02-04 21:05 | tomas.jancuk@greensie.cz | Import 4.2.2026 #2 | 188
Administr21 | Kontrola instalace elektrárny | 12000 | 14520 | Kč | 21% | Administrativa |  |  |  | 10000 | 2026-01-01 | 2027-12-31 | 2026-02-04 21:05 | tomas.jancuk@greensie.cz | 2026-02-04 21:05 | tomas.jancuk@greensie.cz | Import 4.2.2026 #2 | 189
Administr22 | Projekt elektromobilita bytové domy | 120000 | 145200 | Kč | 21% | Administrativa |  |  | ks | 75000 | 2026-01-01 | 2027-12-31 | 2026-02-04 21:05 | tomas.jancuk@greensie.cz | 2026-02-04 21:05 | tomas.jancuk@greensie.cz | Import 4.2.2026 #2 | 190
administr23 | Integrace do stávající struktury, monitoring FVE | 60000 | 72600 | Kč | 21% |  |  |  |  | 40000 | 2026-06-11 |  | 2026-06-11 15:42 | tomas.jancuk@greensie.cz | 2026-06-11 15:44 | tomas.jancuk@greensie.cz |  | 240
Administr3 | Analýza vnějších rizik + návrh řešení RD | 5000 | 6050 | Kč | 21% | Administrativa |  |  | ks | 3000 | 2026-01-01 | 2027-12-31 | 2026-02-04 21:05 | tomas.jancuk@greensie.cz | 2026-02-04 21:05 | tomas.jancuk@greensie.cz | Import 4.2.2026 #2 | 81
Administr4-B2B | Analýza vnějších rizik + návrh řešení | 15000 | 18150 | Kč | 21% | Administrativa |  |  | ks | 10000 | 2026-01-01 | 2027-12-31 | 2026-02-04 21:05 | tomas.jancuk@greensie.cz | 2026-02-04 21:05 | tomas.jancuk@greensie.cz | Import 4.2.2026 #2 | 82
Administr5 | Statický posudek RD | 15000 | 18150 | Kč | 21% | Administrativa |  |  | ks | 10000 | 2026-01-01 | 2027-12-31 | 2026-02-04 21:05 | tomas.jancuk@greensie.cz | 2026-02-04 21:05 | tomas.jancuk@greensie.cz | Import 4.2.2026 #2 | 83
Administr6 | Statický posudek B2B | 35000 | 42350 | Kč | 21% | Administrativa |  |  | ks | 20000 | 2026-01-01 | 2027-12-31 | 2026-02-04 21:05 | tomas.jancuk@greensie.cz | 2026-02-04 21:05 | tomas.jancuk@greensie.cz | Import 4.2.2026 #2 | 84
administr7 | Projektová dokumentace TS | 250000 | 302500 | Kč | 21% | Administrativa |  |  | ks | 150000 | 2026-01-01 | 2027-12-31 | 2026-02-04 21:05 | tomas.jancuk@greensie.cz | 2026-02-04 21:05 | tomas.jancuk@greensie.cz | Import 4.2.2026 #2 | 85
administr8 | Projektová dokumentace, vyřízení připojení do DS | 50000 | 60500 | Kč | 21% | Administrativa |  |  | ks | 5000 | 2026-01-01 | 2027-12-31 | 2026-02-04 21:05 | tomas.jancuk@greensie.cz | 2026-02-04 21:05 | tomas.jancuk@greensie.cz | Import 4.2.2026 #2 | 86
Administr9 | Analýza vnějších rizik + návrh řešení | 15000 | 18150 | Kč | 21% | Administrativa |  |  | ks | 5000 | 2026-01-01 | 2027-12-31 | 2026-02-04 21:05 | tomas.jancuk@greensie.cz | 2026-02-04 21:05 | tomas.jancuk@greensie.cz | Import 4.2.2026 #2 | 87
AMER600BIFFBPAL | Panel Bifaciální fotovoltaický solární panel Amerisolar 600Wp FULL BLACK | 2790 | 3375.9 | Kč | 21% | Panely |  |  | ks | 2107 | 2026-06-06 |  | 2026-06-11 14:34 | tomas.jancuk@greensie.cz | 2026-06-11 14:34 | tomas.jancuk@greensie.cz |  | 234
ASPPPK | Protipožární krytka ASPP | 120 | 145.2 | Kč | 21% | Optimizéry | Ochranné pouzdro na fotovoltaiku Je autonomní protipožární systém pro FVE se samozhášecími páskami v ochranném boxu DC a v pouzdrech, které chrání MC4 konektory. Co je ASPP? Inovativní systém ASPP je samostatným systémem, který využívá speciální nanotechnologické kapsle obsahující vysoce výkonné hasivo. Tyto mikrokapsle, které uchovávají hasicí látky reagují na určitou teplotu, a když vypukne požár, uvolňují aktivní plyn a každá mikrokapsle se promění v „mikrohasicí přístroj“. Náš autonomní protipožární systém představuje revoluci v bezpečnosti solárních instalací. Krytky na MC4 konektory jsou pečlivě umístěny v elegantním ochranném boxu DC a ve vysoce odolných pouzdrech. Vaše investice do FVE tak bude spolehlivě chráněna před rizikem požáru. |  |  | 47 | 2026-01-01 | 2027-12-31 | 2026-02-04 21:05 | tomas.jancuk@greensie.cz | 2026-02-04 21:05 | tomas.jancuk@greensie.cz | Import 4.2.2026 #2 | 88
BALC-KONSTR | Balkónová konstrukce na FVE panely | 4350 | 5263.5 | Kč | 21% | Bytové domy | pro bytové domy |  | ks | 3500 | 2026-01-01 | 2027-12-31 | 2026-02-04 21:05 | tomas.jancuk@greensie.cz | 2026-02-04 21:05 | tomas.jancuk@greensie.cz | Import 4.2.2026 #2 | 89
BD-00 | BD produkt k přepisu | 0 | 0 | Kč | 12% | Bytové domy |  |  | ks | 0 | 2026-02-10 |  | 2026-02-10 10:03 | petr.matas@greensie.cz | 2026-02-10 10:03 | petr.matas@greensie.cz |  | 223
BD1 | HW/SW pro rozúčtování odběrných míst | 80000 | 96800 | Kč | 21% | Bytové domy |  |  | ks | 50000 | 2026-01-01 | 2027-12-31 | 2026-02-04 21:05 | tomas.jancuk@greensie.cz | 2026-02-04 21:05 | tomas.jancuk@greensie.cz | Import 4.2.2026 #2 | 192
BD10 | osvětlení montáž a materiál | 1200 | 1452 | Kč | 21% | Bytové domy | osvětlení |  |  | 1000 | 2026-01-01 | 2027-12-31 | 2026-02-04 21:05 | tomas.jancuk@greensie.cz | 2026-02-04 21:05 | tomas.jancuk@greensie.cz | Import 4.2.2026 #2 | 197
BD11 | lešení | 55000 | 66550 | Kč | 21% | Bytové domy |  |  |  | 45000 | 2026-01-01 | 2027-12-31 | 2026-02-04 21:05 | tomas.jancuk@greensie.cz | 2026-02-04 21:05 | tomas.jancuk@greensie.cz | Import 4.2.2026 #2 | 198
BD12 | Elektroinstalační materiál HDV | 201344 | 225505.28 | Kč | 12% | Bytové domy | SOM 33 bytů |  | ks | 180000 | 2026-01-01 | 2027-12-31 | 2026-02-04 21:05 | tomas.jancuk@greensie.cz | 2026-02-04 21:05 | tomas.jancuk@greensie.cz | Import 4.2.2026 #2 | 199
BD13 | SDK materiál + práce | 195000 | 218400 | Kč | 12% | Bytové domy | sádrokartonářské práce včetně materiálu |  | ks | 195000 | 2026-01-01 | 2027-12-31 | 2026-02-04 21:05 | tomas.jancuk@greensie.cz | 2026-02-04 21:05 | tomas.jancuk@greensie.cz | Import 4.2.2026 #2 | 200
BD14 | Osvětlení BD práce + materiál | 1684 | 1886.08 | Kč | 12% | Bytové domy |  |  | ks | 1684 | 2026-01-01 | 2027-12-31 | 2026-02-04 21:05 | tomas.jancuk@greensie.cz | 2026-02-04 21:05 | tomas.jancuk@greensie.cz | Import 4.2.2026 #2 | 201
BD15 | Kabeláž hlavního domovního vedení | 271924 | 304554.88 | Kč | 12% | Bytové domy |  |  | ks | 271924 | 2026-01-01 | 2027-12-31 | 2026-02-04 21:05 | tomas.jancuk@greensie.cz | 2026-02-04 21:05 | tomas.jancuk@greensie.cz | Import 4.2.2026 #2 | 202
BD16 | Montáž, projektování, inženýring, revize | 461910 | 517339.2 | Kč | 12% | Bytové domy |  |  | ks | 461910 | 2026-01-01 | 2027-12-31 | 2026-02-04 21:05 | tomas.jancuk@greensie.cz | 2026-02-04 21:05 | tomas.jancuk@greensie.cz | Import 4.2.2026 #2 | 203
BD17 | Rozvaděče AC hlavní domovní vedení | 534375 | 598500 | Kč | 12% | Bytové domy |  |  | ks | 534375 | 2026-01-01 | 2027-12-31 | 2026-02-04 21:05 | tomas.jancuk@greensie.cz | 2026-02-04 21:05 | tomas.jancuk@greensie.cz | Import 4.2.2026 #2 | 204
BD18 | Kabelová lávka, materiál | 80263 | 89894.56 | Kč | 12% | Bytové domy |  |  | ks | 80263 | 2026-01-01 | 2027-12-31 | 2026-02-04 21:05 | tomas.jancuk@greensie.cz | 2026-02-04 21:05 | tomas.jancuk@greensie.cz | Import 4.2.2026 #2 | 205
BD19 | Rozvaděč podružný, pro rozpadnutí na jednotlivé sekce, FVE | 119375 | 133700 | Kč | 12% | Bytové domy |  |  | ks | 119375 | 2026-01-01 | 2027-12-31 | 2026-02-04 21:05 | tomas.jancuk@greensie.cz | 2026-02-04 21:05 | tomas.jancuk@greensie.cz | Import 4.2.2026 #2 | 206
BD20 | Rozvaděč FVE pro bytové domy (AC) | 56560 | 63347.2 | Kč | 12% | Bytové domy |  |  | ks | 56560 | 2026-01-01 | 2027-12-31 | 2026-02-04 21:05 | tomas.jancuk@greensie.cz | 2026-02-04 21:05 | tomas.jancuk@greensie.cz | Import 4.2.2026 #2 | 207
BD21 | Rozvaděč FVE pro bytové domy (DC) | 45890 | 55526.9 | Kč | 21% | Bytové domy |  |  | ks | 45890 | 2026-01-01 | 2027-12-31 | 2026-02-04 21:05 | tomas.jancuk@greensie.cz | 2026-02-04 21:05 | tomas.jancuk@greensie.cz | Import 4.2.2026 #2 | 208
BD23 | Rozvaděč podružného měření bytů, 45 elektroměrů | 295625 | 331100 | Kč | 12% | Bytové domy |  |  | ks | 295625 | 2026-01-01 | 2027-12-31 | 2026-02-04 21:05 | tomas.jancuk@greensie.cz | 2026-02-04 21:05 | tomas.jancuk@greensie.cz | Import 4.2.2026 #2 | 209
BD24 | Inženýring BD | 22000 | 24640 | Kč | 12% | Bytové domy |  |  | ks | 22000 | 2026-01-01 | 2027-12-31 | 2026-02-04 21:05 | tomas.jancuk@greensie.cz | 2026-02-04 21:05 | tomas.jancuk@greensie.cz | Import 4.2.2026 #2 | 210
BD26 | Plošina | 6800 | 7616 | Kč | 12% | Bytové domy |  |  |  | 6800 | 2026-01-01 | 2027-12-31 | 2026-02-04 21:05 | tomas.jancuk@greensie.cz | 2026-02-04 21:05 | tomas.jancuk@greensie.cz | Import 4.2.2026 #2 | 211
BD27 | Jeřáb | 31000 | 34720 | Kč | 12% | Bytové domy |  |  | ks | 31000 | 2026-01-01 | 2027-12-31 | 2026-02-04 21:05 | tomas.jancuk@greensie.cz | 2026-02-04 21:05 | tomas.jancuk@greensie.cz | Import 4.2.2026 #2 | 220
BD3 | Rozvaděč k wallboxům | 40000 | 48400 | Kč | 21% | Bytové domy |  |  |  | 30000 | 2026-01-01 | 2027-12-31 | 2026-02-04 21:05 | tomas.jancuk@greensie.cz | 2026-02-04 21:05 | tomas.jancuk@greensie.cz | Import 4.2.2026 #2 | 193
BD4 | Stavební a PBŘ úpravy technické místnosti | 40000 | 48400 | Kč | 21% | Bytové domy |  |  | ks | 30000 | 2026-01-01 | 2027-12-31 | 2026-02-04 21:05 | tomas.jancuk@greensie.cz | 2026-02-04 21:05 | tomas.jancuk@greensie.cz | Import 4.2.2026 #2 | 194
BD8 | Jistič 3F | 560 | 627.2 | Kč | 12% | Bytové domy | pro bytovou jednotku |  | ks | 420 | 2026-01-01 | 2027-12-31 | 2026-02-04 21:05 | tomas.jancuk@greensie.cz | 2026-02-04 21:05 | tomas.jancuk@greensie.cz | Import 4.2.2026 #2 | 195
BD9 | Výkonový odpínač 200 A | 10350 | 12523.5 | Kč | 21% | Bytové domy |  |  |  | 8350 | 2026-01-01 | 2027-12-31 | 2026-02-04 21:05 | tomas.jancuk@greensie.cz | 2026-02-04 21:05 | tomas.jancuk@greensie.cz | Import 4.2.2026 #2 | 196
BOS-A 3U-HRACK | DEYE Racková skříň 19" bez dveří a boků pro sestavy BOS-A, HV, velká | 13200 | 14784 | Kč | 12% | Baterie | Racková volně stojící skříň o šířce 19", bez dveří a bočnic, od výrobce fotovoltaických systémů firmy DEYE je určená pro uložení vysokonapěťového bateriového clusteru, do kterého lze uložit až 12 baterií BOS-G a 1 BMS s označením HVB750V/100A-EU. Rozvaděč má na spodní straně 4 nastavitelné nožičky, je vyroben z bytelného rámu, celková hmotnost činí 85 kg a výška 220 cm. Kvůli snadnější manipulaci při přepravě je rozvaděč od výrobce dodáván v rozloženém stavu. |  | ks | 8700 | 2026-01-01 | 2027-12-31 | 2026-02-04 21:05 | tomas.jancuk@greensie.cz | 2026-02-04 21:05 | tomas.jancuk@greensie.cz | Import 4.2.2026 #2 | 90
BOS-A 3U-LRACK-2G | DEYE Racková skříň 19" bez dveří a boků pro sestavy BOS-A, HV, střední | 12300 | 14883 | Kč | 21% | Baterie | Racková volně stojící skříň o šířce 19", bez dveří a bočnic, od výrobce fotovoltaických systémů firmy DEYE je určená pro uložení vysokonapěťového bateriového clusteru, do kterého lze uložit až 8 baterií BOS-G a 1 BMS s označením HVB750V/100A-EU. Druhá generace rozvaděče je lehčí, přičemž si zachovává všechny ostatní vlastnosti předchozího modelu. Rozvaděč má na spodní straně 4 nastavitelné nožičky, je vyroben z bytelného rámu, celková hmotnost činí 41 kg a výška 161 cm. Kvůli snadnější manipulaci při přepravě je rozvaděč od výrobce dodáván v rozloženém stavu. |  | Ks | 8200 | 2026-01-01 | 2027-12-31 | 2026-02-04 21:05 | tomas.jancuk@greensie.cz | 2026-02-04 21:05 | tomas.jancuk@greensie.cz | Import 4.2.2026 #2 | 91
BOS-A-7.68 | Baterie DEYE BOS-A 7.68 kWh, HV | 38500 | 46585 | Kč | 21% | Baterie | Nástupce s označením BOS-A Pro je skvěle navržená vysokonapěťová LiFePO4 baterie s kapacitou 7,68 kWh bez BMS od výrobce DEYE, s jednoduchou instalací do 19" rozvaděčů, snadnou údržbou a vysokou spolehlivostí. Spolu s dokoupitelnou BMS jednotkou nabízí systém ochranné funkce včetně nadměrného vybití, přebití, nadproudu a příliš vysoké nebo nízké teploty. Systém může automaticky řídit nabíjení a stav vybití a vyrovnání proudu a napětí každého článku zvlášť. V jediném BOS-A Pro bateriovém clusteru lze mít až 16 baterií v sérii, případně i paralelně až 16 stacků pro ještě větší kapacitu a výkon. |  | Ks | 27500 | 2026-01-01 | 2027-12-31 | 2026-02-04 21:05 | tomas.jancuk@greensie.cz | 2026-02-04 21:05 | tomas.jancuk@greensie.cz | Import 4.2.2026 #2 | 92
BOS-G KABELY | DEYE kabeláž pro baterie + ostatní materiál | 12000 | 14520 | Kč | 21% | Baterie |  |  | Ks | 8000 | 2026-01-01 | 2027-12-31 | 2026-02-04 21:05 | tomas.jancuk@greensie.cz | 2026-02-04 21:05 | tomas.jancuk@greensie.cz | Import 4.2.2026 #2 | 95
BOS-G-Pack5.1con | BMS DEYE, BOS-G PRO, controllbox, HV | 23800 | 28798 | Kč | 21% | Baterie | Vysokonapěťová BMS jednotka od výrobce DEYE s jednoduchou instalací do 19" rozvaděčů, podrobným managementem, vysokou spolehlivostí a možností připojit do bateriového clusteru od 3 až do 12 baterií v sérii, s kapacitou 61,44 kWh a další BMS i paralelně. BMS jednotka nabízí systém ochranné funkce včetně nadměrného vybití, přebití, nadproudu a příliš vysoké nebo nízké teploty. Systém může automaticky řídit nabíjení a stav vybití a vyrovnání proudu a napětí každého článku zvlášť. Klíčové vlastnosti Provozní napětí 120 až 750 VDC Nabíjecí a vybíjecí proud 100 A Maximální nabíjecí a vybíjecí proud 125 A Rozhraní: displej, USB, BCOM (RS-485), 3x COM port, 2x baterie, 2x vstup/výstup k měniči, jističe, 12 V DC napájecí vstup Standardní rychlá instalace do racku Flexibilní konfigurace - více bateriových modulů může být paralelně pro rozšíření kapacity a výkonu. Podpora USB upgrade, Wi-Fi upgrade (volitelně), vzdálený upgrade (kompatibilní s DEYE invertory). |  | Ks | 17000 | 2026-01-01 | 2027-12-31 | 2026-02-04 21:05 | tomas.jancuk@greensie.cz | 2026-02-04 21:05 | tomas.jancuk@greensie.cz | Import 4.2.2026 #2 | 97
BOS-G-Pack5.12 | Baterie DEYE BOS-G PRO 5.12 kWh, HV | 26600 | 32186 | Kč | 21% | Baterie | Nástupce s označením BOS-G Pro je skvěle navržená vysokonapěťová LiFePO4 baterie s kapacitou 5,12 kWh bez BMS od výrobce DEYE, s jednoduchou instalací do 19" rozvaděčů, snadnou údržbou a vysokou spolehlivostí. Spolu s dokoupitelnou BMS jednotkou nabízí systém ochranné funkce včetně nadměrného vybití, přebití, nadproudu a příliš vysoké nebo nízké teploty. Systém může automaticky řídit nabíjení a stav vybití a vyrovnání proudu a napětí každého článku zvlášť. V jediném BOS-G Pro bateriovém clusteru lze mít až 16 baterií v sérii, případně i paralelně až 16 stacků pro ještě větší kapacitu a výkon. |  | Ks | 19000 | 2026-01-01 | 2027-12-31 | 2026-02-04 21:05 | tomas.jancuk@greensie.cz | 2026-02-05 13:29 | petr.matas@greensie.cz | Import 4.2.2026 #2 | 96
BOS-G 3U-HRACK | DEYE Racková skříň 19" bez dveří a boků pro sestavy BOS-G, HV, velká | 13200 | 15972 | Kč | 21% | Baterie | Racková volně stojící skříň o šířce 19", bez dveří a bočnic, od výrobce fotovoltaických systémů firmy DEYE je určená pro uložení vysokonapěťového bateriového clusteru, do kterého lze uložit až 12 baterií BOS-G a 1 BMS s označením HVB750V/100A-EU. Rozvaděč má na spodní straně 4 nastavitelné nožičky, je vyroben z bytelného rámu, celková hmotnost činí 85 kg a výška 220 cm. Kvůli snadnější manipulaci při přepravě je rozvaděč od výrobce dodáván v rozloženém stavu. |  | Ks | 7800 | 2026-01-01 | 2027-12-31 | 2026-02-04 21:05 | tomas.jancuk@greensie.cz | 2026-02-04 21:05 | tomas.jancuk@greensie.cz | Import 4.2.2026 #2 | 93
BOS-G 3U-LRACK-2G | DEYE Racková skříň 19" bez dveří a boků pro sestavy BOS-G, HV, střední | 11900 | 13328 | Kč | 12% | Baterie | Racková volně stojící skříň o šířce 19", bez dveří a bočnic, od výrobce fotovoltaických systémů firmy DEYE je určená pro uložení vysokonapěťového bateriového clusteru, do kterého lze uložit až 8 baterií BOS-G a 1 BMS s označením HVB750V/100A-EU. Druhá generace rozvaděče je lehčí, přičemž si zachovává všechny ostatní vlastnosti předchozího modelu. Rozvaděč má na spodní straně 4 nastavitelné nožičky, je vyroben z bytelného rámu, celková hmotnost činí 41 kg a výška 161 cm. Kvůli snadnější manipulaci při přepravě je rozvaděč od výrobce dodáván v rozloženém stavu. |  | Ks | 5950 | 2026-01-01 | 2027-12-31 | 2026-02-04 21:05 | tomas.jancuk@greensie.cz | 2026-02-05 13:17 | petr.matas@greensie.cz | Import 4.2.2026 #2 | 94
CATL | SNES1000/2036AL | 6202716.35 | 7505286.7835 | Kč | 21% | BESS |  |  | ks | 0 | 2026-02-19 |  | 2026-02-19 13:31 | ondrej.mlckovsky@greensie.cz | 2026-02-19 13:31 | ondrej.mlckovsky@greensie.cz |  | 224
control system | Victron Energy Color Control GX | 10500 | 12705 | Kč | 21% | Baterie |  |  | Ks | 8200 | 2026-01-01 | 2027-12-31 | 2026-02-04 21:05 | tomas.jancuk@greensie.cz | 2026-02-04 21:05 | tomas.jancuk@greensie.cz | Import 4.2.2026 #2 | 98
coupling | AC Coupling | 120000 | 145200 | Kč | 21% | Ostatní |  |  |  | 100000 | 2026-01-01 | 2027-12-31 | 2026-02-04 21:05 | tomas.jancuk@greensie.cz | 2026-02-04 21:05 | tomas.jancuk@greensie.cz | Import 4.2.2026 #2 | 99
Cubee | Chytré řízení Cubee + konfigurace | 29000 | 35090 | Kč | 21% | Ostatní |  |  | Ks | 17000 | 2026-01-01 | 2027-12-31 | 2026-02-04 21:05 | tomas.jancuk@greensie.cz | 2026-02-04 21:05 | tomas.jancuk@greensie.cz | Import 4.2.2026 #2 | 100
doprava | Doprava | 2000 | 2420 | Kč | 21% | Administrativa | Položka dopravy, použitelná pro cokoliv nacenit individuálně. |  | ks | 2000 | 2026-01-01 | 2027-12-31 | 2026-02-04 21:05 | tomas.jancuk@greensie.cz | 2026-02-04 21:05 | tomas.jancuk@greensie.cz | Import 4.2.2026 #2 | 101
dopravné Altamira | Doprava Carport | 20000 | 24200 | Kč | 21% | Ostatní |  |  |  | 15000 | 2026-01-01 | 2027-12-31 | 2026-02-04 21:05 | tomas.jancuk@greensie.cz | 2026-02-04 21:05 | tomas.jancuk@greensie.cz | Import 4.2.2026 #2 | 102
DPS | prováděcí dokumentace DPS | 355000 | 429550 | Kč | 21% | Administrativa |  |  | ks | 355000 | 2026-01-01 | 2027-12-31 | 2026-02-04 21:05 | tomas.jancuk@greensie.cz | 2026-02-04 21:05 | tomas.jancuk@greensie.cz | Import 4.2.2026 #2 | 103
DSPS | Dokumentace skutečného provedení DSPS | 55000 | 66550 | Kč | 21% | Administrativa |  |  | ks | 55000 | 2026-01-01 | 2027-12-31 | 2026-02-04 21:05 | tomas.jancuk@greensie.cz | 2026-02-04 21:05 | tomas.jancuk@greensie.cz | Import 4.2.2026 #2 | 104
ejoin11 | Ejoin DUPLO 2x11kW | 51270 | 62036.7 | Kč | 21% | Nabíjecí stanice | Duplo se vyrábí především jako komerční řešení pro nabíjení. To znamená, že má čtečku karet RFID, online připojení a protokol OCPP, který umožňuje připojení k backendovému systému a nabíjení. Stanice může nabíjet dva elektromobily současně a každý konektor má vlastní měřič. |  | ks | 42725 | 2026-01-01 | 2027-12-31 | 2026-02-04 21:05 | tomas.jancuk@greensie.cz | 2026-02-04 21:05 | tomas.jancuk@greensie.cz | Import 4.2.2026 #2 | 105
ejoin22 | Ejoin DUPLO 2x22kW | 54270 | 65666.7 | Kč | 21% | Nabíjecí stanice |  |  | ks | 45225 | 2026-01-01 | 2027-12-31 | 2026-02-04 21:05 | tomas.jancuk@greensie.cz | 2026-02-04 21:05 | tomas.jancuk@greensie.cz | Import 4.2.2026 #2 | 106
ELECNOVA | ECO-E20FT2170LP | 7608000 | 9205680 | Kč | 21% | BESS |  |  | ks | 0 | 2026-02-19 |  | 2026-02-19 14:17 | ondrej.mlckovsky@greensie.cz | 2026-02-20 09:31 | ondrej.mlckovsky@greensie.cz |  | 225
Elecnova261 | Baterie Elecnova, kabinet 125 kW / 261 kWh | 1000000 | 1120000 | Kč | 12% | Baterie | Baterie Elecnova, kabinet 261 kWh |  | ks | 750000 | 2026-01-01 | 2027-12-31 | 2026-02-04 21:05 | tomas.jancuk@greensie.cz | 2026-02-04 21:05 | tomas.jancuk@greensie.cz | Import 4.2.2026 #2 | 191
EMR | Podružný elektroměr | 5250 | 6352.5 | Kč | 21% | Bytové domy | Podružný elektroměr v rámci sloučení odběrných míst pro bytové domy. |  | ks | 4200 | 2026-01-01 | 2027-12-31 | 2026-02-04 21:05 | tomas.jancuk@greensie.cz | 2026-02-04 21:05 | tomas.jancuk@greensie.cz | Import 4.2.2026 #2 | 108
EMS | EMS System | 180000 | 217800 | Kč | 21% | Ostatní |  |  | ks | 100000 | 2026-01-01 | 2027-12-31 | 2026-02-04 21:05 | tomas.jancuk@greensie.cz | 2026-06-16 22:21 | pavel.bures@greensie.cz | Import 4.2.2026 #2 | 109
EMS-CUBEE | Chytré řízení Cubee + konfigurace | 29000 | 32480 | Kč | 12% | Ostatní |  |  | ks | 13000 | 2026-01-01 | 2027-12-31 | 2026-02-04 21:05 | tomas.jancuk@greensie.cz | 2026-02-04 21:05 | tomas.jancuk@greensie.cz | Import 4.2.2026 #2 | 110
ERU | Licence ERU | 100000 | 121000 | Kč | 21% | Administrativa |  |  | ks | 100000 | 2026-01-01 | 2027-12-31 | 2026-02-04 21:05 | tomas.jancuk@greensie.cz | 2026-02-04 21:05 | tomas.jancuk@greensie.cz | Import 4.2.2026 #2 | 111
E261LP | BESS kabinet Elecnova ECO-E261LP-2A - 261 kWh | 957350 | 1158393.5 | Kč | 21% | BESS | Vodou chlazený kabinet s kapacitou 261 kWh bez střídače. Podporované a námi používané střídače budou Goodwe, Solinteg, Solis. Zjišťujeme další možnosti. |  | ks | 710000 | 2026-06-16 |  | 2026-06-16 22:17 | pavel.bures@greensie.cz | 2026-07-17 12:21 | pavel.bures@greensie.cz |  | 242
E-571-RS22 | Odpojovač ZJBenny-BFS-A2 | 1690 | 2044.9 | Kč | 21% | Optimizéry |  |  | ks | 1220 | 2026-06-11 |  | 2026-06-11 14:38 | tomas.jancuk@greensie.cz | 2026-06-11 14:39 | tomas.jancuk@greensie.cz |  | 235
falc | Střešní konstrukce pro FV panely falc | 1800 | 2178 | Kč | 21% | Konstrukce | Střešní konstrukce určená pro falcový plech |  | ks | 890 | 2026-01-01 | 2027-12-31 | 2026-02-04 21:05 | tomas.jancuk@greensie.cz | 2026-02-04 21:05 | tomas.jancuk@greensie.cz | Import 4.2.2026 #2 | 112
FASADA | Fasádní konstrukce pro FV panely | 2250 | 2520 | Kč | 12% | Bytové domy |  |  | ks | 1800 | 2026-01-01 | 2027-12-31 | 2026-02-04 21:05 | tomas.jancuk@greensie.cz | 2026-02-04 21:05 | tomas.jancuk@greensie.cz | Import 4.2.2026 #2 | 113
FAS-INST | Fasádní instalace panelů | 4900 | 5929 | Kč | 21% | Bytové domy |  |  | ks | 3500 | 2026-01-01 | 2027-12-31 | 2026-02-04 21:05 | tomas.jancuk@greensie.cz | 2026-02-04 21:05 | tomas.jancuk@greensie.cz | Import 4.2.2026 #2 | 114
garancni zkousky | Garanční zkoušky - testování | 25000 | 30250 | Kč | 21% | Administrativa |  |  | Ks | 5000 | 2026-01-01 | 2027-12-31 | 2026-02-04 21:05 | tomas.jancuk@greensie.cz | 2026-02-04 21:05 | tomas.jancuk@greensie.cz | Import 4.2.2026 #2 | 118
GPV-105-08 | Carport 4x2 moduly VICA pro 8 vozidel | 175284 | 212093.64 | Kč | 21% | Konstrukce | Přístřešek pro auto VICA 4x2 cars nastavuje nové standardy na trhu fotovoltaických přístřešků pro auta, protože je to řešení navržené pro jednoduchou instalaci a maximální funkčnost. Na rozdíl od tradičních přístřešků dostupných na trhu byl carport VICA navržen tak, aby jej bylo možné sestavit s minimálním počtem osob a pomocí základního nářadí. Tento inovativní přístup výrazně snižuje celkové náklady na investici. Výběr správné verze carportu je klíčový pro bezpečnost konstrukce. Před nákupem je nutné zohlednit: Lokalita: ověření větrné a sněhové zóny Povětrnostní podmínky: určení typického zatížení Větrné a sněhové mapy Mapa větru Mapa větru Sněhová mapa Sněhová mapa Systém byl navržen s maximálním důrazem na kvalitu – je vyroben z vysoce kvalitní oceli s povlakem Magnelis, na který se vztahuje 25letá záruka. Přehledný montážní návod vás provede celým instalačním procesem krok za krokem. Carport VICA je ideálním řešením pro ty, kteří hledají praktické zastřešení s přidanou funkcí výroby elektrické energie. Klíčové vlastnosti a funkce: Jednoduchá montáž bez speciálního nářadí (stačí základní sada klíčů a šroubováků, kterou má většina domácností – nejsou potřeba drahé speciální nástroje nebo stroje) Kompletní sada spojovacích prvků (všechny potřebné šrouby, matice a montážní prvky jsou součástí balení, není nutné dokupovat další součásti) Modulární systém umožňující rozšíření (možnost přidávání dalších carportů v budoucnu pro rozšíření parkovacích míst) Obrázkový montážní návod (přehledný, krok za krokem, s ilustracemi, snadno pochopitelný i pro osoby bez technických zkušeností) Lehké komponenty usnadňující instalaci (žádná součást nepřekračuje hmotnost, kterou by jedna osoba nezvládla zvednout, což umožňuje bezpečnou montáž ve dvou bez potřeby dalšího vybavení) Nastavitelné svorky pro upevnění panelů součástí balení (umožňují bezpečné upevnění panelů různých rozměrů v rozmezí 30-40 mm tloušťky) Vertikální orientace panelů pro optimální využití prostoru (zajišťuje nejlepší využití dostupného místa a vysokou účinnost instalace) Nabídka se vztahuje pouze na konstrukci přístřešku pro auto. Fotovoltaické moduly nejsou součástí sady a je nutné je zakoupit samostatně. Výhody: Samostatná montáž: Nevyžaduje kvalifikovaný tým ani speciální vybavení Univerzálnost: Kompatibilita s většinou dostupných fotovoltaických panelů Možnost rozšíření: Možnost přidání dalších carportů k zastřešení více parkovacích míst Dostupnost: Produkty ihned k dispozici Transport: Ekonomický díky kompaktním rozměrům Odolnost: 25 let záruky na povlak Instalace a údržba: Montáž bez vrtání Všechny spojovací prvky součástí balení Intuitivní systém spojování prvků Možnost samostatné instalace Snadné rozšíření systému Dvojí funkce: ochrana vozidla a výroba energie Důležitá doporučení: Dodržování minimálních a maximálních rozměrů panelů Výběr vhodné verze dle pevnostních a rozměrových požadavků Dodržování montážního návodu Normy: EN 1090-1, EN 1090-2, EN 1090-4, PN-EN 1991-1-3: Eurokód 1, PN-EN 1991-1-4: Eurokód 1, PN-EN 1991-1-8: Eurokód 3, PN-EN 1999-1-1: Eurokód 9 |  | Ks | 145837 | 2026-01-01 | 2027-12-31 | 2026-02-04 21:05 | tomas.jancuk@greensie.cz | 2026-02-04 21:05 | tomas.jancuk@greensie.cz | Import 4.2.2026 #2 | 119
G-21S-3H25 | Střídač Solax X3 ULT 25K | 83000 | 100430 | Kč | 21% | Střídače | Kompatibilní baterie - SolaX T58 - SolaX T-BAT-SYS-HV-S3.6 - SolaX T-BAT-SYS-HV-S2.5 |  | Ks | 68900 | 2026-01-01 | 2027-12-31 | 2026-02-04 21:05 | tomas.jancuk@greensie.cz | 2026-02-04 21:05 | tomas.jancuk@greensie.cz | Import 4.2.2026 #2 | 115
G-690-926M | Baterie Solax TRIPLE POWER T58 Master | 57150 | 69151.5 | Kč | 21% | Baterie | technologie baterie LiFePO4 kapacita bateriového modulu 5,8 kWh možná kapacita baterie až 23,2 kWh váha 1 modulu přibližně 70 kg počet cyklů 6 000 |  | ks | 47150 | 2026-01-01 | 2027-12-31 | 2026-02-04 21:05 | tomas.jancuk@greensie.cz | 2026-02-04 21:05 | tomas.jancuk@greensie.cz | Import 4.2.2026 #2 | 116
G-690-926S | Baterie Solax TRIPLE POWER T58 Slave | 48825 | 59078.25 | Kč | 21% | Baterie | technologie baterie LiFePO4 kapacita bateriového modulu 5,8 kWh možná kapacita baterie až 23,2 kWh váha 1 modulu přibližně 70 kg počet cyklů 6 000 |  | ks | 38825 | 2026-01-01 | 2027-12-31 | 2026-02-04 21:05 | tomas.jancuk@greensie.cz | 2026-02-04 21:05 | tomas.jancuk@greensie.cz | Import 4.2.2026 #2 | 117
hromosvod | Úprava hromosvodu dle projektu | 50000 | 60500 | Kč | 21% | Ostatní | Položka, která slouží k tmu, aby se do cenové nabídka dala vložit i úprava hromosvodu. Nákup je nastaven na nulu, bude vždy jiný a závislý na CN dle projektu. Prodejní cenu tedy stanovit vždy na základě CN a domluvy s Tomčukem. |  | Ks | 35000 | 2026-01-01 | 2027-12-31 | 2026-02-04 21:05 | tomas.jancuk@greensie.cz | 2026-02-04 21:05 | tomas.jancuk@greensie.cz | Import 4.2.2026 #2 | 120
HVB1000V/160A-EU | BMS DEYE, BOS-A controllbox, HV | 29200 | 35332 | Kč | 21% | Baterie | Vysokonapěťová BMS jednotka od výrobce DEYE s jednoduchou instalací do 19" rozvaděčů, podrobným managementem, vysokou spolehlivostí a možností připojit do bateriového clusteru od 3 až do 12 baterií v sérii, s kapacitou 61,44 kWh a další BMS i paralelně. BMS jednotka nabízí systém ochranné funkce včetně nadměrného vybití, přebití, nadproudu a příliš vysoké nebo nízké teploty. Systém může automaticky řídit nabíjení a stav vybití a vyrovnání proudu a napětí každého článku zvlášť. Klíčové vlastnosti Provozní napětí 120 až 750 VDC Nabíjecí a vybíjecí proud 100 A Maximální nabíjecí a vybíjecí proud 125 A Rozhraní: displej, USB, BCOM (RS-485), 3x COM port, 2x baterie, 2x vstup/výstup k měniči, jističe, 12 V DC napájecí vstup Standardní rychlá instalace do racku Flexibilní konfigurace - více bateriových modulů může být paralelně pro rozšíření kapacity a výkonu. Podpora USB upgrade, Wi-Fi upgrade (volitelně), vzdálený upgrade (kompatibilní s DEYE invertory). |  | ks | 23200 | 2026-01-01 | 2027-12-31 | 2026-02-04 21:05 | tomas.jancuk@greensie.cz | 2026-02-04 21:05 | tomas.jancuk@greensie.cz | Import 4.2.2026 #2 | 121
inst-balkony | Instalace FVE panelů na balkóny, výškové práce | 7350 | 8893.5 | Kč | 21% | Bytové domy |  |  | ks | 4500 | 2026-01-01 | 2027-12-31 | 2026-02-04 21:05 | tomas.jancuk@greensie.cz | 2026-02-04 21:05 | tomas.jancuk@greensie.cz | Import 4.2.2026 #2 | 123
inst. panely | Instalace FV panelů | 1500 | 1815 | Kč | 21% | Montážní práce |  |  | ks | 1000 | 2026-01-01 | 2027-12-31 | 2026-02-04 21:05 | tomas.jancuk@greensie.cz | 2026-02-04 21:05 | tomas.jancuk@greensie.cz | Import 4.2.2026 #2 | 122
kabelaz a trasy | Kabeláž + trasování | 40000 | 48400 | Kč | 21% | Montážní práce |  |  | ks | 30000 | 2026-01-01 | 2027-12-31 | 2026-02-04 21:05 | tomas.jancuk@greensie.cz | 2026-02-04 21:05 | tomas.jancuk@greensie.cz | Import 4.2.2026 #2 | 125
kabel victron pylon | Propojovací kabeláž Victron + Pylontech | 19600 | 23716 | Kč | 21% | Baterie |  |  | Ks | 12000 | 2026-01-01 | 2027-12-31 | 2026-02-04 21:05 | tomas.jancuk@greensie.cz | 2026-02-04 21:05 | tomas.jancuk@greensie.cz | Import 4.2.2026 #2 | 124
kombivrut | Střešní konstrukce pro FV panely kombivrut | 1300 | 1456 | Kč | 12% | Konstrukce | Střešní konstrukce určená pro eternitové střechy, plechové střechy, lepenka, šindel |  | ks | 620 | 2026-01-01 | 2027-12-31 | 2026-02-04 21:05 | tomas.jancuk@greensie.cz | 2026-02-04 21:05 | tomas.jancuk@greensie.cz | Import 4.2.2026 #2 | 126
montáž-10kW | Montáž, doprava a elektroinstalace FVE - do 10 kW | 40000 | 48400 | Kč | 21% | Montážní práce |  |  | Ks | 25000 | 2026-01-01 | 2027-12-31 | 2026-02-04 21:05 | tomas.jancuk@greensie.cz | 2026-02-04 21:05 | tomas.jancuk@greensie.cz | Import 4.2.2026 #2 | 129
montáž-100kW | Montáž, doprava a elektroinstalace FVE - do 100 kW | 120000 | 145200 | Kč | 21% | Montážní práce |  |  | ks | 60000 | 2026-01-01 | 2027-12-31 | 2026-02-04 21:05 | tomas.jancuk@greensie.cz | 2026-02-04 21:05 | tomas.jancuk@greensie.cz | Import 4.2.2026 #2 | 128
montáž>100kW | Montáž, doprava a elektroinstalace FVE - nad 100 kW | 150000 | 181500 | Kč | 21% | Montážní práce | 1000-1200 Kč za kW |  | Ks | 75000 | 2026-01-01 | 2027-12-31 | 2026-02-04 21:05 | tomas.jancuk@greensie.cz | 2026-02-04 21:05 | tomas.jancuk@greensie.cz | Import 4.2.2026 #2 | 127
montáž-50kW | Montáž, doprava a elektroinstalace FVE - do 50 kW | 85000 | 102850 | Kč | 21% | Montážní práce |  |  | ks | 55000 | 2026-01-01 | 2027-12-31 | 2026-02-04 21:05 | tomas.jancuk@greensie.cz | 2026-02-04 21:05 | tomas.jancuk@greensie.cz | Import 4.2.2026 #2 | 130
Mont1 | Demontáž | 18000 | 21780 | Kč | 21% | Montážní práce | Demontáž komponentů k FVE |  | ks | 10000 | 2026-01-01 | 2027-12-31 | 2026-02-04 21:05 | tomas.jancuk@greensie.cz | 2026-02-04 21:05 | tomas.jancuk@greensie.cz | Import 4.2.2026 #2 | 176
Mont2 | Montáž Carport | 40000 | 48400 | Kč | 21% | Montážní práce | Montáž karportu |  | Ks | 20000 | 2026-01-01 | 2027-12-31 | 2026-02-04 21:05 | tomas.jancuk@greensie.cz | 2026-02-04 21:05 | tomas.jancuk@greensie.cz | Import 4.2.2026 #2 | 177
Mont3 | Montáž wallbox + konfigurace | 8000 | 9680 | Kč | 21% | Montážní práce | Montáž wallboxu |  | Ks | 5000 | 2026-01-01 | 2027-12-31 | 2026-02-04 21:05 | tomas.jancuk@greensie.cz | 2026-02-04 21:05 | tomas.jancuk@greensie.cz | Import 4.2.2026 #2 | 178
Mont4 | Kabeláž wallbox | 115000 | 139150 | Kč | 21% | Montážní práce | Kabeláž wallboxu |  | ks | 70000 | 2026-01-01 | 2027-12-31 | 2026-02-04 21:05 | tomas.jancuk@greensie.cz | 2026-02-04 21:05 | tomas.jancuk@greensie.cz | Import 4.2.2026 #2 | 179
Mont5 | Kabelový žlab | 115000 | 139150 | Kč | 21% | Montážní práce | drátěné žlaby |  | ks | 70000 | 2026-01-01 | 2027-12-31 | 2026-02-04 21:05 | tomas.jancuk@greensie.cz | 2026-02-04 21:05 | tomas.jancuk@greensie.cz | Import 4.2.2026 #2 | 180
Mont6 | Montáž BESS | 250000 | 302500 | Kč | 21% | Montážní práce | Montáž, rozvodnice - jističe, přepěťové ochrany, materiál, nastavení rozvaděče, kabeláž + trasování. |  | ks | 150000 | 2026-01-01 | 2027-12-31 | 2026-02-04 21:05 | tomas.jancuk@greensie.cz | 2026-02-04 21:05 | tomas.jancuk@greensie.cz | Import 4.2.2026 #2 | 212
Mont7 | Montážní a elektroinstalační práce | 150000 | 168000 | Kč | 12% | Montážní práce | Montáž, rozvodnice - jističe, přepěťové ochrany, materiál, nastavení rozvaděče, kabeláž + trasování. |  | ks | 50000 | 2026-01-01 | 2027-12-31 | 2026-02-04 21:05 | tomas.jancuk@greensie.cz | 2026-02-04 21:05 | tomas.jancuk@greensie.cz | Import 4.2.2026 #2 | 213
Mont8 | Usazení technologie v místě realizace | 100000 | 112000 | Kč | 12% | Montážní práce |  |  |  | 75000 | 2026-01-01 | 2027-12-31 | 2026-02-04 21:05 | tomas.jancuk@greensie.cz | 2026-02-04 21:05 | tomas.jancuk@greensie.cz | Import 4.2.2026 #2 | 214
MyBox22 | Wallbox MyBox PROFI max. výkon 2 x 22 kW | 63380 | 76689.8 | Kč | 21% | Ostatní |  |  | ks | 54325 | 2026-01-01 | 2027-12-31 | 2026-02-04 21:05 | tomas.jancuk@greensie.cz | 2026-02-04 21:05 | tomas.jancuk@greensie.cz | Import 4.2.2026 #2 | 181
Nab1 | Montáž a nastavení wallboxu v bytovém domě | 5600 | 6272 | Kč | 12% | Nabíjecí stanice |  |  | den | 5600 | 2026-01-01 | 2027-12-31 | 2026-02-04 21:05 | tomas.jancuk@greensie.cz | 2026-02-04 21:05 | tomas.jancuk@greensie.cz | Import 4.2.2026 #2 | 215
Nab2 | UniChargePay, 1x 11 kW, nabíjecí místo | 32000 | 38720 | Kč | 21% | Nabíjecí stanice |  |  | ks | 24000 | 2026-01-01 | 2027-12-31 | 2026-02-04 21:05 | tomas.jancuk@greensie.cz | 2026-02-04 21:05 | tomas.jancuk@greensie.cz | Import 4.2.2026 #2 | 216
Nab3 | 40A proudový chránič s jističem | 1900 | 2299 | Kč | 21% | Nabíjecí stanice | pro wallboxy |  | ks | 1900 | 2026-01-01 | 2027-12-31 | 2026-02-04 21:05 | tomas.jancuk@greensie.cz | 2026-02-04 21:05 | tomas.jancuk@greensie.cz | Import 4.2.2026 #2 | 217
Nab4 | UniChargePay management, rozůčtování | 75000 | 90750 | Kč | 21% | Nabíjecí stanice |  |  | ks | 60000 | 2026-01-01 | 2027-12-31 | 2026-02-04 21:05 | tomas.jancuk@greensie.cz | 2026-02-04 21:05 | tomas.jancuk@greensie.cz | Import 4.2.2026 #2 | 218
Nab5 | Školení správy nabíjení UniCharge/Greensie | 5500 | 6160 | Kč | 12% | Nabíjecí stanice |  |  | ks | 4000 | 2026-01-01 | 2027-12-31 | 2026-02-04 21:05 | tomas.jancuk@greensie.cz | 2026-02-04 21:05 | tomas.jancuk@greensie.cz | Import 4.2.2026 #2 | 219
NAD1 | Nadpis | 0 | 0 | Kč | 0% | Ovládání nabídky |  |  |  | 0 | 2026-02-05 |  | 2026-02-05 13:32 | petr.matas@greensie.cz | 2026-02-05 13:35 | petr.matas@greensie.cz |  | 222
PBŘ DVEŘE | Protipožární dveře s PO zárubní | 8490 | 10272.9 | Kč | 21% | Bytové domy | nejlevnější PBŘ dveře 80 cm |  | ks | 7000 | 2026-01-01 | 2027-12-31 | 2026-02-04 21:05 | tomas.jancuk@greensie.cz | 2026-02-04 21:05 | tomas.jancuk@greensie.cz | Import 4.2.2026 #2 | 134
PBŘ1 | Požárně bezpečnostní řešení do 50 kW | 35000 | 42350 | Kč | 21% | Administrativa |  |  | Ks | 20000 | 2026-01-01 | 2027-12-31 | 2026-02-04 21:05 | tomas.jancuk@greensie.cz | 2026-02-04 21:05 | tomas.jancuk@greensie.cz | Import 4.2.2026 #2 | 131
PBŘ2 | Požárně bezpečnostní řešení nad 50 kW | 40000 | 48400 | Kč | 21% | Administrativa |  |  | ks | 25000 | 2026-01-01 | 2027-12-31 | 2026-02-04 21:05 | tomas.jancuk@greensie.cz | 2026-02-04 21:05 | tomas.jancuk@greensie.cz | Import 4.2.2026 #2 | 132
PBŘ3 | Požárně bezpečnostní řešení | 65000 | 78650 | Kč | 21% | Administrativa |  |  | ks | 50000 | 2026-01-01 | 2027-12-31 | 2026-02-04 21:05 | tomas.jancuk@greensie.cz | 2026-02-04 21:05 | tomas.jancuk@greensie.cz | Import 4.2.2026 #2 | 133
PD BESS | Projektová dokumentace BESS | 380000 | 459800 | Kč | 21% | Administrativa |  |  | ks | 380000 | 2026-01-01 | 2027-12-31 | 2026-02-04 21:05 | tomas.jancuk@greensie.cz | 2026-02-04 21:05 | tomas.jancuk@greensie.cz | Import 4.2.2026 #2 | 135
podstavec | Podstavec pod nabíječku ejoin | 8970 | 10853.7 | Kč | 21% | Nabíjecí stanice |  |  | ks | 7475 | 2026-01-01 | 2027-12-31 | 2026-02-04 21:05 | tomas.jancuk@greensie.cz | 2026-02-04 21:05 | tomas.jancuk@greensie.cz | Import 4.2.2026 #2 | 107
pozemní | Pozemní konstrukce pro FV panely | 1800 | 2178 | Kč | 21% | Konstrukce | Pozemní konstrukce |  | ks | 1400 | 2026-01-01 | 2027-12-31 | 2026-02-04 21:05 | tomas.jancuk@greensie.cz | 2026-02-04 21:05 | tomas.jancuk@greensie.cz | Import 4.2.2026 #2 | 136
propojovani growatt | Growatt propojovací SET-UP | 12000 | 13440 | Kč | 12% | Baterie |  |  | ks | 9000 | 2026-01-01 | 2027-12-31 | 2026-02-04 21:05 | tomas.jancuk@greensie.cz | 2026-02-04 21:05 | tomas.jancuk@greensie.cz | Import 4.2.2026 #2 | 137
rack 33,6 kWh | Baterie Pylontech US 5000 48V/4.8kWh + RACK U42 digitální termostat, ventilace 33,6 kWh | 296000 | 358160 | Kč | 21% | Baterie |  |  | ks | 171500 | 2026-01-01 | 2027-12-31 | 2026-02-04 21:05 | tomas.jancuk@greensie.cz | 2026-02-04 21:05 | tomas.jancuk@greensie.cz | Import 4.2.2026 #2 | 138
RE-BOS-G-DO25KW | Rozvaděč pro připojení BOS-G baterií k HV měniči do 25 kW, DC | 4046 | 4895.66 | Kč | 21% | Baterie | Tento elektrický rozvaděč na zeď je určen pro bezpečné a spolehlivé propojení vysokonapěťových (HV) baterií typu BOS-G se střídači značky DEYE o výkonu až 25 kW. Rozvaděč zajišťuje nejen propojení, ale i odpovídající odjištění bateriového systému, čímž přispívá k bezpečnému provozu celé FV instalace. Klíčové vlastnosti Určeno pro BOS-G HV baterie a DEYE střídače (do 25 kW) Bezpečné odjištění bateriového vstupu Jednoduchá a rychlá instalace Technické specifikace Vstup od baterií: připojení silovými kabely BOS-G o průřezu 25 mm2 Výstup ke střídači: pomocí solárních kabelů o průřezu 6 mm2, zakončené konektory MC4 DC provedení: vhodné pro vysokonapěťové systémy |  | Ks | 3500 | 2026-01-01 | 2027-12-31 | 2026-02-04 21:05 | tomas.jancuk@greensie.cz | 2026-02-05 13:16 | petr.matas@greensie.cz | Import 4.2.2026 #2 | 140
RECY-BD RE | Demontáž a recyklace původních rozvaděčů | 9500 | 11495 | Kč | 21% | Bytové domy | včetně odvozu do sběrného dvora |  | Ks | 7500 | 2026-01-01 | 2027-12-31 | 2026-02-04 21:05 | tomas.jancuk@greensie.cz | 2026-02-04 21:05 | tomas.jancuk@greensie.cz | Import 4.2.2026 #2 | 141
RE75-BD panelak | Rám rozvaděče 75 cm, elektroměrová vana, ostatní materiál RE | 16320 | 19747.2 | Kč | 21% | Bytové domy |  |  |  | 10000 | 2026-01-01 | 2027-12-31 | 2026-02-04 21:05 | tomas.jancuk@greensie.cz | 2026-02-04 21:05 | tomas.jancuk@greensie.cz | Import 4.2.2026 #2 | 139
rozvadec | Kompletní úprava rozvaděčů BD | 350000 | 423500 | Kč | 21% | Montážní práce |  |  | Ks | 10000 | 2026-01-01 | 2027-12-31 | 2026-02-04 21:05 | tomas.jancuk@greensie.cz | 2026-02-04 21:05 | tomas.jancuk@greensie.cz | Import 4.2.2026 #2 | 142
rozvadec b2b | Kompletní úprava rozvaděčů B2B | 55000 | 61600 | Kč | 12% | Montážní práce |  |  | ks | 35000 | 2026-01-01 | 2027-12-31 | 2026-02-04 21:05 | tomas.jancuk@greensie.cz | 2026-02-04 21:05 | tomas.jancuk@greensie.cz | Import 4.2.2026 #2 | 143
rozvaděč | Centrální rozvaděč | 350000 | 392000 | Kč | 12% | Bytové domy | Položka rozvaděče pro sloučená odběrná místa v BD. Nákupní i prodejní cena jsou jen číslo, prodejní cenu je třeba s kluky vždy stanovit individuálně. |  | ks | 200000 | 2026-01-01 | 2027-12-31 | 2026-02-04 21:05 | tomas.jancuk@greensie.cz | 2026-02-04 21:05 | tomas.jancuk@greensie.cz | Import 4.2.2026 #2 | 144
rozvodnice-10 kW | Rozvodnice - jističe, přepěťové ochrany, materiál - do 10 kW | 31000 | 34720 | Kč | 12% | Montážní práce |  |  | ks | 21000 | 2026-01-01 | 2027-12-31 | 2026-02-04 21:05 | tomas.jancuk@greensie.cz | 2026-02-04 21:05 | tomas.jancuk@greensie.cz | Import 4.2.2026 #2 | 145
rozvodnice-100 kW | Rozvodnice - jističe, přepěťové ochrany, materiál - do 100 kW | 145000 | 175450 | Kč | 21% | Montážní práce |  |  | ks | 95000 | 2026-01-01 | 2027-12-31 | 2026-02-04 21:05 | tomas.jancuk@greensie.cz | 2026-02-04 21:05 | tomas.jancuk@greensie.cz | Import 4.2.2026 #2 | 146
rozvodnice-50 kW | Rozvodnice - jističe, přepěťové ochrany, materiál - do 50 kW | 81000 | 98010 | Kč | 21% | Montážní práce |  |  | ks | 65000 | 2026-01-01 | 2027-12-31 | 2026-02-04 21:05 | tomas.jancuk@greensie.cz | 2026-02-04 21:05 | tomas.jancuk@greensie.cz | Import 4.2.2026 #2 | 147
rtu | RTU - Dispečerské řízení | 440000 | 532400 | Kč | 21% | Montážní práce |  |  | ks | 300000 | 2026-01-01 | 2027-12-31 | 2026-02-04 21:05 | tomas.jancuk@greensie.cz | 2026-02-04 21:05 | tomas.jancuk@greensie.cz | Import 4.2.2026 #2 | 148
rtu2 | RTU - Dispečerské řízení mini BESS | 300000 | 363000 | Kč | 21% | Montážní práce |  |  | ks | 300000 | 2026-01-01 | 2027-12-31 | 2026-02-04 21:05 | tomas.jancuk@greensie.cz | 2026-02-04 21:05 | tomas.jancuk@greensie.cz | Import 4.2.2026 #2 | 149
samozátěž | Střešní konstrukce pro FV panely samozátěž | 1800 | 2178 | Kč | 21% | Konstrukce | Střešní konstrukce určená pro samozátěž |  | Ks | 890 | 2026-01-01 | 2027-12-31 | 2026-02-04 21:05 | tomas.jancuk@greensie.cz | 2026-02-04 21:05 | tomas.jancuk@greensie.cz | Import 4.2.2026 #2 | 150
SHELLY-TERM-1PM | AddOn Plus, měření teploty v bojleru | 808 | 977.68 | Kč | 21% | Bytové domy | Detektor Shelly AddOn Plus, měření teploty pro 1/1PM Plus. Neobsahuje teplotní čidlo. Možno připojit až 5x Dallas DS18B20 nebo 1x Neobsahuje teplotní čidlo. Možno připojit až 5x Dallas DS18B20 nebo 1x DHT22 pro měření teploty a vlhkosti. |  | Ks | 404 | 2026-01-01 | 2027-12-31 | 2026-02-04 21:05 | tomas.jancuk@greensie.cz | 2026-02-04 21:05 | tomas.jancuk@greensie.cz | Import 4.2.2026 #2 | 151
SHELLY-WIFI | Řízená WIFI zásuvka (podmínka dotace na bytovou jednotku) | 2000 | 2420 | Kč | 21% | Ostatní |  |  | ks | 600 | 2026-01-01 | 2027-12-31 | 2026-02-04 21:05 | tomas.jancuk@greensie.cz | 2026-02-04 21:05 | tomas.jancuk@greensie.cz | Import 4.2.2026 #2 | 153
SHELLY-W-1PM | Spínací relé pro bojler | 1100 | 1331 | Kč | 21% | Bytové domy | Spínač - na spotřebiče, pod zásuvku, měření spotřeby, WiFi 2,4 GHz a Bluetooth, kompatibilní s Android a iOS, funguje přes centrální jednotku / bridge, otevřený systém, maximální napětí 240 V, maximální celkový proud 16 A, 1 kanál, rozměry 16 × 42 × 37 mm (V×Š×H) |  | ks | 974 | 2026-01-01 | 2027-12-31 | 2026-02-04 21:05 | tomas.jancuk@greensie.cz | 2026-02-04 21:05 | tomas.jancuk@greensie.cz | Import 4.2.2026 #2 | 152
SINEXCEL-SEC1000/60Y | SINEXCEL DC 60kW | 488442 | 591014.82 | Kč | 21% | Nabíjecí stanice |  |  | ks | 407035 | 2026-01-01 | 2027-12-31 | 2026-02-04 21:05 | tomas.jancuk@greensie.cz | 2026-02-04 21:05 | tomas.jancuk@greensie.cz | Import 4.2.2026 #2 | 154
SOM | Osazení elektroměru, elektro montáž OM | 8000 | 8960 | Kč | 12% | Bytové domy | Sloučení odběrného místa pro bytové domy. Základní nákupní cenou bude částka 0. Protože budeme individuálně poptávat. Základní prodejní cena je 8 000 Kč bez DPH. včetně nákupu elektroměru. |  | ks | 5000 | 2026-01-01 | 2027-12-31 | 2026-02-04 21:05 | tomas.jancuk@greensie.cz | 2026-02-04 21:05 | tomas.jancuk@greensie.cz | Import 4.2.2026 #2 | 155
SPvSŘ | Stavební připravenost včetně stavebního řízení | 490000 | 548800 | Kč | 12% | Ostatní |  |  | ks | 250000 | 2026-01-01 | 2027-12-31 | 2026-02-04 21:05 | tomas.jancuk@greensie.cz | 2026-02-04 21:05 | tomas.jancuk@greensie.cz | Import 4.2.2026 #2 | 156
statika | Statický posudek | 35000 | 39200 | Kč | 12% | Administrativa |  |  | ks | 25000 | 2026-01-01 | 2027-12-31 | 2026-02-04 21:05 | tomas.jancuk@greensie.cz | 2026-02-04 21:05 | tomas.jancuk@greensie.cz | Import 4.2.2026 #2 | 157
staveb pripravenost | Stavební připravenost | 25000 | 30250 | Kč | 21% | Administrativa |  |  | ks | 5000 | 2026-01-01 | 2027-12-31 | 2026-02-04 21:05 | tomas.jancuk@greensie.cz | 2026-02-04 21:05 | tomas.jancuk@greensie.cz | Import 4.2.2026 #2 | 158
Stop B2B | STOP tlačítko B2B | 15000 | 18150 | Kč | 21% | Ostatní | V ceně je pouze fyzické tlačítko, oranžový kabel a jištění. Tedy počítá s instalací pouze na objekty, kde budou k panelům optimizéry, Rapidy, nebo odpojovače. i Aiko musí být takto nějak řízené. |  | ks | 10000 | 2026-01-01 | 2027-12-31 | 2026-02-04 21:05 | tomas.jancuk@greensie.cz | 2026-02-04 21:05 | tomas.jancuk@greensie.cz | Import 4.2.2026 #2 | 159
Stop RD | STOP tlačítko RD | 5000 | 6050 | Kč | 21% | Ostatní | V ceně je pouze fyzické tlačítko, oranžový kabel a jistič. Tedy počítá s instalací pouze na domy, kde budou k panelům optimizéry, Rapidy, nebo odpojovače. i Aiko musí být takto nějak řízené. |  |  | 2500 | 2026-01-01 | 2027-12-31 | 2026-02-04 21:05 | tomas.jancuk@greensie.cz | 2026-02-04 21:05 | tomas.jancuk@greensie.cz | Import 4.2.2026 #2 | 160
Studie | Vypracování studie proveditelnosti | 10000 | 12100 | Kč | 21% | Administrativa |  |  | ks | 7500 | 2026-01-01 | 2027-12-31 | 2026-02-04 21:05 | tomas.jancuk@greensie.cz | 2026-02-04 21:05 | tomas.jancuk@greensie.cz | Import 4.2.2026 #2 | 161
SUN-10K-SG01HP3-EU-A | DEYE hybridní měnič 10 kW, 3 fázový, HV | 37961 | 45932.81 | Kč | 21% | Střídače | Hybridní 3fázový invertor pro fotovoltaické systémy uzpůsobený pro vysokonapěťové baterie s napětím 160 až 700 V, který zajišťuje vyšší účinnost systému díky menšímu odpadnímu teplu. Tento střídač zvládne 2 trackery a celkově 2 stringy v konfiguraci 1+1 s maximálním výkonem 10 kW a škálovatelností až do 10 paralelních on-grid a off-grid systémů. Klíčové vlastnosti 2 MPP trackery, 2 stringy v konfiguraci 1+1 Proudové omezení trackerů: 20 + 20 A Rozsah napětí MPPT: 150 až 850 V Podpora více baterií paralelně Max. účinnost až 97,6 % Vysokonapěťové baterie (160 až 700 V), vyšší účinnost Rozhraní ke komunikaci - RS-485, RS-232, DRM, CAN a Wi-Fi Typ II DC/AC SPD Max. nabíjecí/vybíjecí proud je 37 A 6 časových úseků pro nabíjení/vybíjení baterie Podpora ukládání energie z dieselového generátoru Toto zařízení je v seznamu výrobků programu Nová zelená úspora (kód: SVT35009) Záruka 10 let Během prvních pěti let je záruka na všechny díly včetně poplatků za práci. Během druhého pětiletého období se záruka vztahuje na všechny díly s výjimkou LCD, ventilátoru a poplatků za práci. |  | ks | 29450 | 2026-01-01 | 2027-12-31 | 2026-02-04 21:05 | tomas.jancuk@greensie.cz | 2026-02-04 21:05 | tomas.jancuk@greensie.cz | Import 4.2.2026 #2 | 162
SUN-12K-SG01HP3-EU-A | DEYE hybridní měnič 12 kW, 3 fázový, HV | 39564 | 47872.44 | Kč | 21% | Střídače | Hybridní 3fázový invertor pro fotovoltaické systémy, uzpůsobený pro vysokonapěťové baterie s napětím 160 až 700 V, který zajišťuje vyšší účinnost systému díky menšímu odpadnímu teplu. Tento střídač zvládne 2 trackery a celkově až 3 stringy v konfiguraci 2+1 s maximálním výkonem 12 kW a škálovatelností až do 10 paralelních on-grid a off-grid systémů. Díky chytré monitorovací platformě podporují produkty plné řady invertorů Deye vzdálené vypnutí okamžitě, jakmile dojde k nehodě. Nastavení parametrů a aktualizace FW na dálku, což usnadňuje provoz FVE. Klíčové vlastnosti: 2 MPP trackery, až 3 stringy v konfiguraci 2+1 Proudové omezení trackerů: 26 + 20 A Rozsah napětí MPPT: 150 až 850 V Podpora více baterií paralelně Max. účinnost až 97,6 % Vysokonapěťové baterie (160 až 700 V), vyšší účinnost Rozhraní ke komunikaci - RS-485, RS-232, DRM, CAN a Wi-Fi Typ II DC/AC SPD Max. nabíjecí/vybíjecí proud je 37 A 6 časových úseků pro nabíjení/vybíjení baterie Podpora ukládání energie z dieselového generátoru Záruka 10 let Během prvních pěti let je záruka na všechny díly včetně poplatků za práci. Během druhého pětiletého období se záruka vztahuje na všechny díly s výjimkou LCD, ventilátoru a poplatků za práci. |  | ks | 30680 | 2026-01-01 | 2027-12-31 | 2026-02-04 21:05 | tomas.jancuk@greensie.cz | 2026-02-04 21:05 | tomas.jancuk@greensie.cz | Import 4.2.2026 #2 | 163
SUN-15K-SG01HP3-EU-A | DEYE hybridní měnič 15 kW, 3 fázový, HV | 51250 | 62012.5 | Kč | 21% | Střídače | Deye SUN-15K-SG01HP3-EU-AM2 - 15kW Třífázový Hybridní Měnič Hybridní 3fázový invertor pro fotovoltaické systémy uzpůsobený pro vysokonapěťové baterie s napětím 160 až 700 V, který zajišťuje vyšší účinnost systému díky menšímu odpadnímu teplu. Tento střídač zvládne 2 trackery a celkově až 3 stringy v konfiguraci 2+1 s maximálním výkonem 15 kW a škálovatelností až do 10 paralelních on-grid a off-grid systémů. Díky chytré monitorovací platformě podporují produkty plné řady invertorů Deye vzdálené vypnutí okamžitě, jakmile dojde k nehodě. Nastavení parametrů a aktualizace FW na dálku usnadňuje provoz FVE. Klíčové vlastnosti 2 MPP trackery, až 3 stringy v konfiguraci 2+1 Proudové omezení trackerů: 26 + 20 A Rozsah napětí MPPT: 150 až 850 V Podpora více baterií paralelně Max. účinnost až 97,6 % Vysokonapěťové baterie (160 až 700 V), vyšší účinnost Rozhraní ke komunikaci - RS-485, RS-232, DRM, CAN a Wi-Fi Typ II DC/AC SPD Max. nabíjecí / vybíjecí proud je 37 A 6 časových úseků pro nabíjení / vybíjení baterie Podpora ukládání energie z dieselového generátoru Toto zařízení je v seznamu výrobků programu Nová zelená úspora (kód: SVT34941) Záruka 10 let Během prvních pěti let je záruka na všechny díly včetně poplatků za práci. Během druhého pětiletého období se záruka vztahuje na všechny díly s výjimkou LCD, ventilátoru a poplatků za práci. |  | Ks | 39760 | 2026-01-01 | 2027-12-31 | 2026-02-04 21:05 | tomas.jancuk@greensie.cz | 2026-02-04 21:05 | tomas.jancuk@greensie.cz | Import 4.2.2026 #2 | 164
SUN-20K-SG01HP3-EU-A | DEYE hybridní měnič 20 kW, 3 fázový, HV | 56490 | 68352.9 | Kč | 21% | Střídače | Deye SUN-20K-SG01HP3-EU-AM2 - 20kW Třífázový Hybridní Měnič Tento inovativní třífázový hybridní měnič s výkonem 20 kW zajišťuje spolehlivost a účinnost po dlouhá léta. Pokročilá technologie Deye v kombinaci s funkcí "on grid" poskytuje nejen vysoký výkon, ale i bezproblémovou integraci do elektrické sítě. Tím se eliminují energetické ztráty, což činí investici nákladově efektivní a rychleji návratnou. Pro montážníky a instalatéry, kteří kladou důraz na spolehlivost a výkon, tento model splní veškerá očekávání. Výkon, robustnost, inovace – vše v jednom hybridním měniči, který zaručuje efektivní provoz. 100% nevyvážený výstup AC propojení pro dodatečnou montáž ke stávajícímu solárnímu systému Max. 10 jednotek paralelně pro provoz v síti (on-grid) i mimo síť (off-grid) Podpora paralelního zapojení více baterií Maximální nabíjecí/vybíjecí proud: 50 A Baterie s vysokým napětím – vyšší účinnost 6 časových období pro nabíjení a vybíjení baterie Možnost ukládání energie z dieselového generátoru Vstup: Max. přístupný výkon z FV panelů: 40000 W Max. DC vstupní napětí: 1000 V Náběhové DC vstupní napětí: 180 V Rozsah MPPT: 150-850 V Max. vstupní DC proud: 26 A + 26 A Max. zkratový proud: 39 A + 39 A Počet MPPT: 2/2 Počet řetězců (string) na jeden MPPT: 2 Výstup: Jmenovitý výkon AC výstupu a UPS: 20 kW (max. 22,0kW) Jmenovité vstupní/výstupní napětí/rozsah (V): 220/380V, 230/400V Jmenovitý vstupní/výstupní AC střídavý proud (A): 30.4/29 Maximální vstupní/výstupní AC střídavý proud (A): 33.4/31.9 Parametry: Účinnost: 97,6 % (MPPT 99,90 %) Stupeň krytí: IP65 Rozměry: 408 x 638 x 237 mm Hmotnost: 30,5 kg |  | ks | 43802 | 2026-01-01 | 2027-12-31 | 2026-02-04 21:05 | tomas.jancuk@greensie.cz | 2026-02-04 21:05 | tomas.jancuk@greensie.cz | Import 4.2.2026 #2 | 165
SUN-25K-SG01HP3-EU-A | DEYE hybridní měnič 25 kW, 3 fázový, HV | 66000 | 79860 | Kč | 21% | Střídače | Hybridní 3fázový invertor pro fotovoltaické systémy uzpůsobený pro vysokonapěťové baterie s napětím 160 až 700 V, který zajišťuje vyšší účinnost systému díky menšímu odpadnímu teplu. Tento střídač zvládne 2 trackery a celkově až 4 stringy v konfiguraci 2+2 s maximálním výkonem 25 kW a škálovatelností až do 10 paralelních on-grid a off-grid systémů. Díky chytré monitorovací platformě podporují produkty plné řady invertorů Deye vzdálené vypnutí okamžitě, jakmile dojde k nehodě. Nastavení parametrů a aktualizace FW na dálku usnadňuje provoz FVE. Klíčové vlastnosti 2 MPP trackery, až 4 stringy v konfiguraci 2+2 Proudové omezení trackerů: 26 + 26 A Rozsah napětí MPPT: 150 až 850 V Podpora více baterií paralelně Max. účinnost až 97,6 % Vysokonapěťové baterie (160 až 700 V), vyšší účinnost Rozhraní ke komunikaci - RS-485, RS-232, DRM, CAN a Wi-Fi Typ II DC/AC SPD Max. nabíjecí / vybíjecí proud je 50 A 6 časových úseků pro nabíjení / vybíjení baterie Podpora ukládání energie z dieselového generátor |  | Ks | 44000 | 2026-01-01 | 2027-12-31 | 2026-02-04 21:05 | tomas.jancuk@greensie.cz | 2026-02-04 21:05 | tomas.jancuk@greensie.cz | Import 4.2.2026 #2 | 166
SUN-30K-SG01HP3-EU-B | DEYE hybridní měnič 30 kW, 3 fázový, HV | 98800 | 119548 | Kč | 21% | Střídače | Hybridní 3fázový invertor pro fotovoltaické systémy uzpůsobený pro vysokonapěťové baterie s napětím 160 až 800 V, který zajišťuje vyšší účinnost systému díky menšímu odpadnímu teplu. Tento střídač zvládne 3 trackery a celkově až 6 stringů v konfiguraci 2+2+2 s maximálním výkonem 30 kW a škálovatelností až do 10 paralelních on-grid a off-grid systémů. Díky chytré monitorovací platformě podporují produkty plné řady invertorů Deye vzdálené vypnutí okamžitě, jakmile dojde k nehodě. Nastavení parametrů a aktualizace FW na dálku usnadňuje provoz FVE. |  | Ks | 76000 | 2026-01-01 | 2027-12-31 | 2026-02-04 21:05 | tomas.jancuk@greensie.cz | 2026-02-04 21:05 | tomas.jancuk@greensie.cz | Import 4.2.2026 #2 | 167
SUN-50K-SG01HP3-EU-A | DEYE hybridní měnič 50 kW, 3 fázový, HV | 117000 | 141570 | Kč | 21% | Střídače | Hybridní 3fázový invertor pro fotovoltaické systémy uzpůsobený pro vysokonapěťové baterie s napětím 160 až 800 V, který zajišťuje vyšší účinnost systému díky menšímu odpadnímu teplu. Tento střídač zvládne 4 trackery a celkově až 8 stringů v konfiguraci 2+2+2+2 s maximálním výkonem 50 kW a škálovatelností až do 10 paralelních on-grid a off-grid systémů. |  | Ks | 90000 | 2026-01-01 | 2027-12-31 | 2026-02-04 21:05 | tomas.jancuk@greensie.cz | 2026-02-04 21:05 | tomas.jancuk@greensie.cz | Import 4.2.2026 #2 | 168
SVR testování | Testování komunikace bod bod | 80000 | 96800 | Kč | 21% | Administrativa |  |  | Ks | 80000 | 2026-01-01 | 2027-12-31 | 2026-02-04 21:05 | tomas.jancuk@greensie.cz | 2026-02-04 21:05 | tomas.jancuk@greensie.cz | Import 4.2.2026 #2 | 169
taška | Střešní konstrukce pro FV panely taška | 1800 | 2178 | Kč | 21% | Konstrukce | Střešní konstrukce určená pro taškovou střechu |  | Ks | 890 | 2026-01-01 | 2027-12-31 | 2026-02-04 21:05 | tomas.jancuk@greensie.cz | 2026-02-04 21:05 | tomas.jancuk@greensie.cz | Import 4.2.2026 #2 | 170
trapéz | Střešní konstrukce pro FV panely trapéz | 1800 | 2178 | Kč | 21% | Konstrukce | Střešní konstrukce určená pro trapézové krytiny. |  | Ks | 890 | 2026-01-01 | 2027-12-31 | 2026-02-04 21:05 | tomas.jancuk@greensie.cz | 2026-02-04 21:05 | tomas.jancuk@greensie.cz | Import 4.2.2026 #2 | 171
úprava OM-firma | Úprava OM-MTP | 35000 | 42350 | Kč | 21% | Montážní práce |  |  | Ks | 18000 | 2026-01-01 | 2027-12-31 | 2026-02-04 21:05 | tomas.jancuk@greensie.cz | 2026-02-04 21:05 | tomas.jancuk@greensie.cz | Import 4.2.2026 #2 | 172
victron 10 | Střídač Victron Multiplus II 10 000 VA | 44000 | 53240 | Kč | 21% | Střídače | výstupní napětí: 230 VAC ± 2 % Frekvence: 50 Hz ± 0,1 % vstupní napětí: 187-265 VAC, frekvence: 45 – 65 Hz trvalý výkon při 25ºC: 10000 VA / 8000W špičkový výkon: 18000 W transferový proud: 100A max. účinnost: 96% vlastní spotřeba: max. 38 W vlastní spotřeba v „Search“ modu: 4 W rozpětí provozních teplot: -40 do +65 °C (chlazení s ventilátorem) vlhkost (nekondenzující): max. 95% hmotnost: 49 kg rozměr: 677 x 363 x 206 mm |  | ks | 34680 | 2026-01-01 | 2027-12-31 | 2026-02-04 21:05 | tomas.jancuk@greensie.cz | 2026-02-04 21:05 | tomas.jancuk@greensie.cz | Import 4.2.2026 #2 | 173
victron 15 | Střídač Victron Multiplus II 15 000 VA | 85900 | 103939 | Kč | 21% | Střídače | výstupní napětí: 230 VAC ± 2 % Frekvence: 50 Hz ± 0,1 % vstupní napětí: 187-265 VAC, frekvence: 45 – 65 Hz trvalý výkon při 25ºC: 15000 VA / 8000W špičkový výkon: 18000 W transferový proud: 100A max. účinnost: 96% vlastní spotřeba: max. 38 W vlastní spotřeba v „Search“ modu: 4 W rozpětí provozních teplot: -40 do +65 °C (chlazení s ventilátorem) vlhkost (nekondenzující): max. 95% hmotnost: 49 kg rozměr: 677 x 363 x 206 mm |  | ks | 66077 | 2026-01-01 | 2027-12-31 | 2026-02-04 21:05 | tomas.jancuk@greensie.cz | 2026-02-04 21:05 | tomas.jancuk@greensie.cz | Import 4.2.2026 #2 | 174
Žádost distribuce | Podání žádosti distribuce | 7500 | 9075 | Kč | 21% | Administrativa |  |  | ks | 5000 | 2026-01-01 | 2027-12-31 | 2026-02-04 21:05 | tomas.jancuk@greensie.cz | 2026-02-04 21:05 | tomas.jancuk@greensie.cz | Import 4.2.2026 #2 | 175
02-600362 | Střídač GoodWe GW99,99K-ET-G10 | 121900 | 147499 | Kč | 21% | Střídače | Kompaktní, ale výkonný střídač řady ET o výkonu 80–100 kW rozšiřuje řešení GoodWe pro komerční a průmyslové aplikace. Podporuje chytré režimy pro vlastní spotřebu, omezování špiček, časové tarify a podporu sítě. Lze jej paralelně propojit pro snadné rozšíření a bez problémů spolupracuje se sérií BAT – každý střídač ET může být připojen až ke čtyřem jednotkám BAT o kapacitě 112 kWh, což poskytuje celkovou kapacitu 448 kWh. S volitelným STS umožňuje flexibilní provoz v režimu on/off-grid a plynulé řízení energie. Výkonná záloha Nízká hlučnost 21A na string a 200% předimenzování FV Inteligentní měření teploty na konektorech AC a PV Inteligentní stejnosměrný jistič s funkcí samoochrany Omezovač přepětí typu I+II na straně DC Automatické obrácení ventilátoru pro odstranění prachu Paralelní spojení Výkonná záloha s STS boxem Optimalizovaná energetická soběstačnost Napájecí konektor: 3-phasig Napětí MPP max: 160.0 Volt Počet MPPT: 8 Stück Hmotnost: 97 kg DC konektor: NA Rozměry v mm: L: 995 mm B: 758 mm H: 358 mm Topologie: trafolos Jmenovitý výkon: 99 VA Paměťový systém: Hybrid-WR |  | Ks | 90155 | 2026-01-01 |  | 2026-05-27 14:52 | tomas.jancuk@greensie.cz | 2026-05-29 14:28 | tomas.jancuk@greensie.cz |  | 232
05-600170 | Baterie GoodWe GW112.6-BAT-AC-G10, kabinet | 595095 | 666506.4 | Kč | 12% | Baterie | Bateriový systém GoodWe řady BAT s kapacitou 112,6 kWh je vysokonapěťový bateriový systém navržený speciálně pro malé a střední C&I projekty. V kombinaci s hybridními střídači GoodWe ET poskytuje bateriový systém BAT 112,6 kWh kompaktní, snadno instalovatelné a vysoce výkonné řešení pro ukládání energie. Tento výkonný systém zajišťuje efektivní záložní napájení, peak shaving a optimalizované řízení zátěže. Navíc podporuje paralelní připojení až 4 jednotek, což umožňuje rozšíření kapacity na 450 kWh. Specifikace Konektor: DC-connector Hmotnost: 1400 kg Jmenovitá kapacita: 112600.0 Wh Rozměry v mm: L: 1055 mm B: 1055 mm H: 2000 mm Pokročilá šestivrstvá bezpečnostní ochrana Podpora nepřetržitého nabíjení 0,9C a vybíjení 1,1C Podpora paralelního propojení až 4 jednotek do kapacity 450 kWh Dlouhý životní cyklus >6000 cyklů |  | ks | 440781 | 2026-01-01 |  | 2026-05-27 15:01 | tomas.jancuk@greensie.cz | 2026-05-27 15:04 | tomas.jancuk@greensie.cz | Import 4.2.2026 #2 | 233
11101123 | DEYE měnič 50 kW, 3 fázový, G04 SUN-50K-G04 | 50300 | 60863 | Kč | 21% | Střídače | Tento sériový síťový střídač je preferovanou volbou pro komerční fotovoltaické systémy. Zvládne 4 trackery a celkově až 12 stringů (3 max. na každý tracker) s maximálním výkonem 50 kW, je škálovatelný až do rozsahu megawattů. Díky chytré monitorovací platformě podporují produkty plné řady invertorů Deye vzdálené vypnutí okamžitě, když dojde k nehodě. Nastavení parametrů a aktualizace FW na dálku, což usnadňuje provoz FVE. |  | ks | 38700 | 2026-05-26 |  | 2026-05-26 08:00 | pavel.bures@greensie.cz | 2026-05-26 11:28 | pavel.bures@greensie.cz |  | 231
11141 | Panel Trina TSM-NEG18R.28 500Wp | 1900 | 2299 | Kč | 21% | Panely | Nová generace vysoce účinných modulů Vertex S má vynikající vlastnosti článků n-type, jako je vysoká účinnost, nízký teplotní koeficient a nízká degradace. Na základě pokročilé technologické platformy 210R N-TOPCon budou dále umocněny výhody vysokého výkonu, vysoké účinnosti, vysoké výroby elektrické energie a vysoké spolehlivosti, které jsou určeny ke snížení nákladů na elektrickou energii (LCOE). |  | ks | 1475 | 2026-01-01 | 2027-12-31 | 2026-02-04 21:05 | tomas.jancuk@greensie.cz | 2026-02-04 21:05 | tomas.jancuk@greensie.cz | Import 4.2.2026 #2 | 6
11292 | SolaX X3-MGA-50K-G2 (AFCI) | 61500 | 74415 | Kč | 21% | Střídače | Střídač X3-MEGA G2 od Solax s výkonem 50 kW je navržen pro maximalizaci výkonu fotovoltaických elektráren. Díky pěti MPPT a dvěma stringům na každém MPP trackeru umožňuje tento model efektivně přeměňovat energii při různém sklonu a odlišné orientaci panelů. Vysoká účinnost dosahující až 98.4 % a široký pracovní rozsah napětí na MPPT od 180 do 1000 Vdc zajišťují vynikající výkonnost střídače. Navíc, díky stupni krytí IP66 je tento střídač vhodný pro použití v náročných venkovních podmínkách. Odkaz Memodo |  | ks | 48200 | 2026-04-13 |  | 2026-04-13 09:13 | pavel.bures@greensie.cz | 2026-04-13 09:15 | pavel.bures@greensie.cz |  | 228
11455 | Panel AIKO 450 Wp Neostar 2S A450-MAH-54Mb FB | 2090 | 2528.9 | Kč | 21% | Panely | Jmenovitý výkon: 450 W Výrobce: AIKO Produktová záruka: 25 let Provedení zadní strany: Black Výplň: Glass/foil Typ buňky: Mono IBC / ABC Váha: 21.50 kg Účinnost: 22.6 % Barva rámu: Black Tloušťka rámu: 30 mm Výška: 1757 mm Šířka: 1134 mm Záruka výkonu: 30 let |  | ks | 1670 | 2026-01-01 | 2027-12-31 | 2026-02-04 21:05 | tomas.jancuk@greensie.cz | 2026-02-04 21:05 | tomas.jancuk@greensie.cz | Import 4.2.2026 #2 | 7
11804 | Panel AIKO Neostar 2S 188-A-MAH60Mb-500Wp FB | 2350 | 2843.5 | Kč | 21% | Panely | Jmenovitý výkon: 500 W Výrobce: AIKO Produktová záruka: 25 let Provedení zadní strany: Black Výplň: Glass/foil Váha: 24.00 kg Typ buňky: Mono IBC / ABC Účinnost: 22.8 % Barva rámu: Black Tloušťka rámu: 30 mm Výška: 1954 mm Šířka: 1134 mm |  | ks | 1868 | 2026-01-01 | 2027-12-31 | 2026-02-04 21:05 | tomas.jancuk@greensie.cz | 2026-02-04 21:05 | tomas.jancuk@greensie.cz | Import 4.2.2026 #2 | 8
12773 | SolaX X3-IES-10K (AFCI) - 10.2 kWh | 144687 | 175071.27 | Kč | 21% | Sety | Asymetrický hybridní all-in-one systém od Solaxu X3-IES X3-IES je modulárně navržený systém skladování energie, který integruje hybridní střídač o výkonu 4 - 15 kW, systém BMS a rozšiřitelné bateriové moduly s kapacitou od 10 kWh do 30 kWh. Tento „all-in-one" systém, který se vyznačuje bezpečností, silným výkonem a inteligencí, je přizpůsoben pro obytné a malé komerční a průmyslové aplikace s cílem zajistit spolehlivost, snadné používání a úsporu energie. Navíc díky Plug&Play propojení celého systému je instalace velmi rychlá. Výhody produktu Modulární all-in-one systém Maximální vstupní proud až 20A na DC string Až 200% přetížení na PV vstupu Robustní back up, doba přepnutí <10 ms (úroveň UPS) Až 200 % výkonu EPS po dobu 10 s, podpora půlvlnných zátěží Technologie ohřevu baterie, provoz v extrémním prostředí -30 °C, IP66 AFCI Vlastnosti X3-IES-10K (AFCI) - 10.2 kWh Výkon: 10 kW Počet MPPT: 2 (2/1 stringy) Rozsah napětí na MPPT: 110-950 V Rozsah bateriového vstupu: 160-800 V Kapacita baterie: 10.2 kWh Využitelná kapacita baterie: 9.2 kWh Počet bateriových modulů: 2 Max. nabíjecí/vybíjecí proud: 50A Stupeň krytí: IP66 Provozní teplota: -30 až 53°C Ochrana AFCI Celkové rozměry: 730 × 1281 × 209,5 mm Celková hmotnost: 144.2 kg Obsah dodávky 1x SolaX X3-IES-10K (AFCI) 1x SolaX TBMS-MCS0800E 2x SolaX TP-HS50E |  | set | 115750 | 2026-06-15 |  | 2026-06-15 10:42 | tomas.jancuk@greensie.cz | 2026-06-15 10:44 | tomas.jancuk@greensie.cz |  | 241
130443 | Panel AIKO Neostar 3P60 AIKO-A550-MCE60Mw 550Wp BF | 2850 | 3448.5 | Kč | 21% | Panely | Technologie N-Type ABC: Špičková technologie All Back Contact pro vyšší výkon a estetiku. Vysoký výkon a účinnost: Výkon 550 Wp s účinností modulu 24,8 %. Odolnost a záruka: Černý anodizovaný rám, optimalizace při zastínění a záruka 30 let na výkon. Fotovoltaický panel AIKO Neostar 3P60 AIKO-A550-MCE60Mw (550 Wp) přináší revoluční technologii N-Type ABC, která eliminuje stínění kontaktů na přední straně. Tento panel s černým rámem nabízí vynikající účinnost 24,8 % a unikátní optimalizaci proti částečnému zastínění, což zajišťuje maximální zisky i v náročných podmínkách. Díky nízkému teplotnímu koeficientu -0,26 %/°C a vysoké odolnosti vůči mikroprasklinám je ideální volbou pro dlouhodobou investici, krytou 15letou produktovou a 30letou výkonovou zárukou. |  | ks | 2150 | 2026-01-01 |  | 2026-05-12 11:47 | tomas.jancuk@greensie.cz | 2026-05-12 11:49 | tomas.jancuk@greensie.cz | Import 4.2.2026 #2 | 230
130465 | Panel AIKO Neostar 2S A460-A-MAH54Mb 460W FB | 2490 | 3012.9 | Kč | 21% | Panely | AIKO Neostar 2S A460-MAH-54Mb FB je vysoce výkonný panel, který dosahuje špičkové účinnosti díky užití solárních článků All-Back-Contact (ABC) vyvinutých společností AIKO. Atraktivní celočerný design bez kontaktů na přední straně článku je dělá vhodnými pro náročné domácnosti a zároveň je vhodný pro větší systémy, kde je důležitá maximální účinnost. |  | ks | 1991 | 2026-01-01 | 2027-12-31 | 2026-02-04 21:05 | tomas.jancuk@greensie.cz | 2026-02-04 21:05 | tomas.jancuk@greensie.cz | Import 4.2.2026 #2 | 9
130470 | Panel AIKO Neostar 2P+ AIKO-A470-MAH54Dw 470Wp BF | 1850 | 2238.5 | Kč | 21% | Panely | AIKO Neostar 2P+ AIK0-A470-MAH54Dw s dvojitým sklem a černým rámem je vysoce výkonný panel, který dosahuje vynikající účinnosti díky použití solárních článků All-Back-Contact (ABC) vyvinutých společností AIKO. Tento solární modul využívá inovativní technologii TOPCon s N-type křemíkem, aby dosáhl výjimečného výkonu. Tento fotovoltaický modul se vyznačuje konstrukcí Half cut a Multibusbar designem, což zvyšuje jeho účinnost a spolehlivost. Konstrukce s dvojitým sklem zajišťuje odolnost a dlouhou životnost. Tento solární modul poskytuje vynikající elektrický výkon. Atraktivní bezkontaktní design na přední straně článku je vhodný pro náročné domácnosti a také pro větší systémy, kde je důležitá maximální účinnost. |  | ks | 1500 | 2026-01-01 | 2027-12-31 | 2026-02-04 21:05 | tomas.jancuk@greensie.cz | 2026-02-04 21:05 | tomas.jancuk@greensie.cz | Import 4.2.2026 #2 | 10
130482 | Panel AIKO Neostar 3S54 AIKO-A480-MCE54Mb 480Wp FB | 3190 | 3859.9 | Kč | 21% | Panely | Popis produktu N-Type ABC technologie, která zajišťuje výsoce efektivní články pro maximální výkon a dlouhou životnost. Sklo-sklo konstrukce, která poskytuje odolnost a dlouhou životnost díky dvojité skleněné vrstvě, jež chrání panel před povětrnostními vlivy. Celočerný panel, který poskytuje esteticky příjemný vzhled a diskrétní integraci na střeše. Solární panel AIKO-A480-MCE54Db z řady NEOSTAR 3S+54 nabízí maximální výkon až 480 Wp a účinnost až 24,0 %. Díky pokročilé N-Type ABC technologii a sklo-sklo konstrukci dosahuje panel vysoké účinnosti a dlouhé životnosti. Sklo-sklo konstrukce zaručuje vysokou odolnost vůči povětrnostním vlivům a mechanickému poškození. Tento model je ideální pro náročné uživatele, kteří hledají spolehlivý a esteticky hodnotný solární panel s dlouhodobou výkonností a 30letou lineární výkonovou zárukou. Parametry Jmenovitý výkon 480 (W) Produktová záruka 15 Výrobce AIKO Barva rámu Black Provedení zadní strany Black Šířka 1134 (mm) Tloušťka rámu 30 (mm) Typ buňky Mono IBC / ABC Účinnost 24.5 (%) Výplň Glass/glass Výška 1762 (mm) Rozložení článku ABC Záruka výkonu roky 30 |  | ks | 2320 | 2026-01-01 |  | 2026-04-07 10:33 | tomas.jancuk@greensie.cz | 2026-04-07 10:35 | tomas.jancuk@greensie.cz |  | 226
130510 | Panel AIKO Neostar 2S AIKO-A510-MAH60Mb 510Wp FB | 2550 | 3085.5 | Kč | 21% | Panely | Fotovoltaický modul AIKO Neostar 2S AIKO-A510-MAH60Mb v celočerném provedení využívá pokročilou technologii TOPCon s čláknkem ABC s křemíkem typu N, která zajišťuje vysokou účinnost a minimalizuje degradaci. Konfigurace polovičních článků v kombinaci s konstrukcí s více sběrnicemi zajišťuje vynikající zachycování energie a spolehlivý výkon. Elegantní celočerný design poskytuje vizuálně atraktivní integraci pro rezidenční nebo komerční instalace. Tento fotovoltaický modul, navržený s ohledem na odolnost a konzistentní výkon, představuje prémiové řešení pro vysoce výkonné solární energetické systémy. |  | ks | 1619 | 2026-01-01 | 2027-12-31 | 2026-02-04 21:05 | tomas.jancuk@greensie.cz | 2026-04-14 14:49 | tomas.jancuk@greensie.cz | Import 4.2.2026 #2 | 11
130652 | Panel AIKO Stellar 1N+ G650-MCH72Dw 650Wp SLV | 2950 | 3304 | Kč | 12% | Panely | AIKO STELLAR 1N+ AIKO-G650-MCH72Dw je vysoce výkonný solární panel, který díky technologii článků All-Back-Contact (ABC) N-Type dosahuje špičkové účinnosti a delší životnosti. Panel využívá Half-Cut Cells a Multi-Busbar Design, což minimalizuje energetické ztráty a zajišťuje maximální výkon. Dvojité sklo zajišťuje odolnost vůči nepříznivým podmínkám a prodlužuje životnost modulu. Jeho atraktivní design bez kontaktů na přední straně článku a elegantní stříbrný vzhled dělají tento panel ideální volbou pro náročné komerční instalace, které vyžadují maximální účinnost a spolehlivost. |  | ks | 2145 | 2026-01-01 | 2027-12-31 | 2026-02-04 21:05 | tomas.jancuk@greensie.cz | 2026-02-05 13:13 | petr.matas@greensie.cz | Import 4.2.2026 #2 | 12
130653 | Panel AIKO 670 Wp Neostar 1U+ A670-MAH78Dw, dual glass, bifaciál | 2990 | 3348.8 | Kč | 12% | Panely | Panel Aiko Neostar 1U+ AIKO-A670-MAH78Dw: Specifickou vlastností panelů AIKO je integrovaná optimalizace při částečném zastínění. Díky této jedinečné funkci si panel při částečném zastínění drží vysoký výkon a optimalizuje výkon panelu na úrovni článků. Panely Aiko druhé generace jsou díky tomu světovým unikátem. V naší nabídce je nově panel o výkonu 670 W s neuvěřitelnou účinnosti 24,0 % a nejvyšší požární odolností. Panel zároveň drží šířku 1134 mm – nerostou tak náklady na konstrukci a kabeláž, které se na velkých projektech mohou výrazně prodražit. V kombinaci s provedením dual-glass má panel požadovanou robustnost a díky tomu mohl výrobce použít 30 mm rám, v kontejneru vám přijde 576 panelů. Standardem AIKO jsou ABC články se zadním kontaktem, obsahující N-type křemík nejvyšší kvality. Panel je vhodný na všechny komerční projekty a hlavně na ty, kde je tlak na rychlou návratnost investice. Díky nové funkcionalitě, poměru účinnosti, výkonu a kvality má Aiko největší potenciál na dlouhodobou maximalizaci výnosů. Výhody produktu Požární odolností třídy A (IEC) Integrovaná optimalizace při částečném zastínění 156 monokrystalických článků ABC typu N - žádné kontakty na přední straně článku Účinnost 24,0 % Teplotní koeficient -0,26 %/°C Vysoce účinný a estetický Vlastnosti produktu Aiko Solar Neostar 1U+ AIKO-A670-MAH78Dw Výkon: 670 W Barva rámu: stříbrná Barva backsheetu: bílá Hmotnost: 34,7 kg Rozměry: 2465x1134x30 mm Stupeň krytí: IP68 Teplotní koeficient: -0,26%/C° Kabel: 0,35 m (+) / 0,28 m (-) Záruka na produkt: 15 let (s možností prodloužení na 25 let) Záruka na výkon: 30 let |  | ks | 2185 | 2026-01-01 |  | 2026-02-05 12:59 | petr.matas@greensie.cz | 2026-02-05 13:11 | petr.matas@greensie.cz | Import 4.2.2026 #2 | 221
14164 | Pylontech Rack M1C RK2130-M1(2C12L) + BMS SC1000 | 50625 | 61256.25 | Kč | 21% | Baterie |  |  | ks | 37500 | 2026-06-11 |  | 2026-06-11 15:25 | tomas.jancuk@greensie.cz | 2026-06-11 15:26 | tomas.jancuk@greensie.cz |  | 238
14374 | Střídač bateriový PRAMAC PBI 90K | 283500 | 343035 | Kč | 21% | Střídače |  |  | ks | 210000 | 2026-06-11 |  | 2026-06-11 15:28 | tomas.jancuk@greensie.cz | 2026-06-11 15:28 | tomas.jancuk@greensie.cz |  | 239
15531 | Střídač Solinteg M2HT - 99K - 300 | 198500 | 240185 | Kč | 21% | Střídače | Solinteg M2HT – 99 kW – hybridní třífázový střídač pro komerční fotovoltaické elektrárny Solinteg M2HT – 99 kW je výkonný hybridní třífázový střídač nové generace určený pro komerční a průmyslové fotovoltaické systémy. Nabízí vysokou flexibilitu využití v aplikacích připojených k síti i v ostrovních systémech a umožňuje efektivní řízení toků energie mezi fotovoltaickým polem, vysokonapěťovou baterií, distribuční sítí a záložními zdroji. Díky více MPPT trackerům, vysokému nabíjecímu a vybíjecímu proudu a pokročilému řízení provozu zajišťuje stabilní výkon a maximální využití vyrobené energie i při náročných provozních podmínkách. Základní záruka 5 let – možnost prodloužení na 10 let Výhody produktu Moderní ovládání: OLED displej Elegantní design a kompaktní rozměry Možnost až 100% asymetrie výkonu mezi jednotlivými fázemi Rychlé přepnutí do záložního režimu (UPS) Paralelní provoz pro systémy připojené k síti i nezávislé na síti Vysoká účinnost až 97,5 % pro minimální ztráty energie Stabilní provoz i při nerovnoměrném zatížení jednotlivých fází Odolná konstrukce vhodná i pro venkovní instalace |  | ks | 152657 | 2026-07-17 |  | 2026-07-17 13:11 | pavel.bures@greensie.cz | 2026-07-17 13:13 | pavel.bures@greensie.cz |  | 243
15536 | Solinteg M2HT - 125K - 300 | 204900 | 247929 | Kč | 21% | Střídače |  |  | ks | 157545 | 2026-07-17 |  | 2026-07-17 13:14 | pavel.bures@greensie.cz | 2026-07-17 13:14 | pavel.bures@greensie.cz |  | 244
1998095 | Wallbox EV MATE 01/2-3-16 STR RFID 11 KW | 28000 | 33880 | Kč | 21% | Nabíjecí stanice | EVmate Wallbox STR je inteligentní nástěnná nabíjecí stanice pro elektromobily a plug-in hybridy s výkonem až 11 kW. Díky přímé bezdrátové komunikaci s měniči FVE (např. Goodwe, Victron Energy, Solax) není potřeba instalovat vlastní měření – stanice využívá data měniče přes Wi-Fi. Je vhodná pro vnitřní i venkovní instalace (IP ochrana, UV odolnost), a dostupná v několika verzích připojení – s napájecím kabelem nebo bez něj. Specifikace nabíjecí stanice EVMATE WALLBOX 01/2-3-16 STR Stanice má zabudovaný nabíjecí kabel (typ 1 nebo 2), senzor reziduálních proudů a možnost rozšíření o bezdrátové řízení přístupu (RFID). Umožňuje jednoduchou instalaci do fotovoltaických systémů bez nutnosti složitého vybavení, ideální pro domácnosti i komerční využití. Nabízí bezpečné a efektivní nabíjení bez potřeby dalších IOT komponent. Shrnutí a doporučení produktu Nabíjecí stanice EVMATE WALLBOX 01/2-3-16 STR je skvělou investicí do moderní infrastruktury, která zjednoduší nabíjení vašeho elektromobilu. Nabízí možnost propojení s dalšími zařízeními ve vašem chytrém domě nebo komerčním objektu. Doporučujeme k ní také zakoupit další potřebné příslušenství, jako jsou kabely, měniče či případně RFID modul pro jednodušší správu přístupu. Nezapomeňte prozkoumat i další nabíjecí stanice. O společnosti EV mate Společnost EV mate je uznávaným dodavatelem řešení pro nabíjení elektrických vozidel a nabízí produkty té nejvyšší úrovně. Díky tomu si jejich nabíjecí stanice oblíbily tisíce zákazníků po celém světě. |  |  | 14134 | 2026-01-01 | 2027-12-31 | 2026-02-04 21:05 | tomas.jancuk@greensie.cz | 2026-02-04 21:05 | tomas.jancuk@greensie.cz | Import 4.2.2026 #2 | 70
209001 | Growatt MOD 10KTL3 XH BP, 10kWh baterie SET | 122900 | 148709 | Kč | 21% | Sety | Set obsahuje: 1xBMS + base 1xstřídač Growatt MOD 10 kW 1xSmart Meter Growatt 2xAPX 5kw baterie 1xShine Wifi-X |  | ks | 94400 | 2026-01-01 | 2027-12-31 | 2026-02-04 21:05 | tomas.jancuk@greensie.cz | 2026-02-04 21:05 | tomas.jancuk@greensie.cz | Import 4.2.2026 #2 | 13
209002 | Growatt MOD 10KTL3 XH BP, 15kWh baterie SET | 159500 | 192995 | Kč | 21% | Sety | Set se skládá ze střídače MOD 10KTL3-XH BP, 3 baterií APX 5.0P-B1 s kapacitou 15 kWh. Bateriová základna je zahrnuta. Správa je umožněna pomocí TPM-E a ShineWifi-X. |  | ks | 127900 | 2026-01-01 | 2027-12-31 | 2026-02-04 21:05 | tomas.jancuk@greensie.cz | 2026-02-04 21:05 | tomas.jancuk@greensie.cz | Import 4.2.2026 #2 | 14
209003 | Growatt MOD 10KTL3 XH BP, 20kWh baterie SET | 196500 | 237765 | Kč | 21% | Sety | Set se skládá ze střídače MOD 10KTL3-XH BP, 4 baterií APX 5.0P-B1 s kapacitou 20 kWh. Bateriová základna je zahrnuta. Správa je umožněna pomocí TPM-E a ShineWifi-X. |  | ks | 156900 | 2026-01-01 | 2027-12-31 | 2026-02-04 21:05 | tomas.jancuk@greensie.cz | 2026-02-04 21:05 | tomas.jancuk@greensie.cz | Import 4.2.2026 #2 | 15
209009 | Growatt MID 15KTL3 XH, 15kWh baterie SET | 157266 | 190291.86 | Kč | 21% | Sety | Set se skládá ze střídače MID 15KTL3-XH, 3 baterií APX 5.0P-B1 s kapacitou 15 kWh, BMS APX 98034-P2 a bateriové základny. Správu setu zajišťuje TPM-E a ShineWifi-X. Set je možné doplnit o Backup Box SYN-100-XH-30, paralelní kabely a kabely pro kaskádovité zapojení baterií APX. |  | Ks | 131055 | 2026-01-01 | 2027-12-31 | 2026-02-04 21:05 | tomas.jancuk@greensie.cz | 2026-02-04 21:05 | tomas.jancuk@greensie.cz | Import 4.2.2026 #2 | 16
209010 | Growatt MID 20KTL3 XH, 20kWh baterie SET | 207500 | 251075 | Kč | 21% | Sety | Set se skládá ze střídače MID 20KTL3-XH, 4 baterií APX 5.0P-B1 s kapacitou 20 kWh, BMS APX 98034-P2 a bateriové základny. Správu setu zajišťuje TPM-E a ShineWifi-X. |  | ks | 165900 | 2026-01-01 | 2027-12-31 | 2026-02-04 21:05 | tomas.jancuk@greensie.cz | 2026-02-04 21:05 | tomas.jancuk@greensie.cz | Import 4.2.2026 #2 | 17
209010+baterie 20 kW | Growatt MID 20KTL3 XH, 40kWh baterie SET | 338540 | 409633.4 | Kč | 21% | Sety | Set se skládá ze střídače MID 20KTL3-XH, 4 baterií APX 5.0P-B1 s kapacitou 20 kWh, BMS APX 98034-P2 a bateriové základny. Správu setu zajišťuje TPM-E a ShineWifi-X + 1 ks BMS a 4 ks baterie navíc |  | ks | 270832 | 2026-01-01 | 2027-12-31 | 2026-02-04 21:05 | tomas.jancuk@greensie.cz | 2026-02-04 21:05 | tomas.jancuk@greensie.cz | Import 4.2.2026 #2 | 71
209012 | Střídač Growatt MAX 100 KTL3-X LV | 69900 | 84579 | Kč | 21% | Střídače | Střídač MAX je vhodný pro komerční projekty. Střídač je vybaven 10 MPPT, to umožňuje různou orientaci solárních polí pro optimalizaci výroby solární energie. Maximální vstupní proud stringu dosahuje 16 A, což střídači dovoluje pracovat s moduly o vysokém výkonu 500 W+.Záruku možno prodloužit na 10 let. |  | Ks | 57600 | 2026-01-01 | 2027-12-31 | 2026-02-04 21:05 | tomas.jancuk@greensie.cz | 2026-02-04 21:05 | tomas.jancuk@greensie.cz | Import 4.2.2026 #2 | 18
209013 | Střídač Growatt MAX 110 KTL3-X LV | 61000 | 73810 | Kč | 21% | Střídače | Střídač MAX je vhodný pro komerční projekty. Střídač je vybaven 10 MPPT, což umožňuje různou orientaci solárních polí pro optimalizaci výroby solární energie. Maximální vstupní proud stringu dosahuje 16 A, což střídači umožňuje pracovat s moduly o vysokém výkonu 500 W+. |  | Ks | 50000 | 2026-01-01 | 2027-12-31 | 2026-02-04 21:05 | tomas.jancuk@greensie.cz | 2026-02-04 21:05 | tomas.jancuk@greensie.cz | Import 4.2.2026 #2 | 19
209015 | Střídač Growatt MAX 125 KTL3-X LV | 85500 | 103455 | Kč | 21% | Střídače | Střídač MAX je vhodný pro komerční projekty. Střídač je vybaven 10 MPPT, to umožňuje různou orientaci solárních polí pro optimalizaci výroby solární energie. Maximální vstupní proud stringu dosahuje 16 A, což střídači dovoluje pracovat s moduly o vysokém výkonu 500 W+.Záruku možno prodloužit na 10 let. |  | Ks | 70200 | 2026-01-01 | 2027-12-31 | 2026-02-04 21:05 | tomas.jancuk@greensie.cz | 2026-02-04 21:05 | tomas.jancuk@greensie.cz | Import 4.2.2026 #2 | 20
209016 | Střídač Growatt WIT 100K-HU | 249500 | 301895 | Kč | 21% | Střídače | Komerční hybridní střídač se škálovatelným nastavením až do 300 kW. Podpora funkce UPS a black start, podpora připojení do sítě a vzdálená správa. 10 MPPT (20 vstupů). |  | Ks | 207250 | 2026-01-01 | 2027-12-31 | 2026-02-04 21:05 | tomas.jancuk@greensie.cz | 2026-02-04 21:05 | tomas.jancuk@greensie.cz | Import 4.2.2026 #2 | 21
209018 | Growatt MID 25KTL3 XH, 25kWh baterie SET | 255710 | 309409.1 | Kč | 21% | Sety | Set se skládá ze střídače MID 25KTL3-XH, 5 baterií APX 5.0P-B1 s kapacitou 25 kWh, BMS APX 98034-P2 a bateriové základny. Správu setu zajišťuje TPM-E a ShineWifi-X. |  | ks | 182650 | 2026-01-01 | 2027-12-31 | 2026-02-04 21:05 | tomas.jancuk@greensie.cz | 2026-02-04 21:05 | tomas.jancuk@greensie.cz | Import 4.2.2026 #2 | 22
209019 | Growatt MID 30KTL3 XH, 30kWh baterie SET | 283125 | 342581.25 | Kč | 21% | Sety | Set se skládá ze střídače MID 30KTL3-XH, 6 baterií APX 5.0P-B1 s kapacitou 30 kWh, BMS APX 98034-P2 a bateriové základny. Správu setu zajišťuje TPM-E a ShineWifi-X. Set je možné doplnit o Backup Box SYN-100-XH-30, paralelní kabely a kabely pro kaskádovité zapojení baterií APX |  | ks | 226500 | 2026-01-01 | 2027-12-31 | 2026-02-04 21:05 | tomas.jancuk@greensie.cz | 2026-02-04 21:05 | tomas.jancuk@greensie.cz | Import 4.2.2026 #2 | 23
209019+baterie 30kWh | Growatt MID 30KTL3 XH, 60kWh baterie SET | 487484 | 589855.64 | Kč | 21% | Sety | Set se skládá ze střídače MID 30KTL3-XH, 6 baterií APX 5.0P-B1 s kapacitou 30 kWh, BMS APX 98034-P2 a bateriové základny. Správu setu zajišťuje TPM-E a ShineWifi-X. Set je možné doplnit o Backup Box SYN-100-XH-30, paralelní kabely a kabely pro kaskádovité zapojení baterií APX + 1 ks BMS a 6 ks baterie navíc |  | ks | 389987 | 2026-01-01 | 2027-12-31 | 2026-02-04 21:05 | tomas.jancuk@greensie.cz | 2026-02-04 21:05 | tomas.jancuk@greensie.cz | Import 4.2.2026 #2 | 72
209026 | Growatt WIT 50K-HU, 71,7kWh baterie SET | 687900 | 832359 | Kč | 21% | Sety | Set se skládá ze střídače WIT 50K-HU, BMS APX 14.3P, 5 baterií APX 14.3P-B1 s kapacitou 71,7 kWh. Bateriová základna včetně kabelů jsou zahrnuty. Správa je umožněna pomocí TPM-CT-E-EU. |  | ks | 550165 | 2026-01-01 | 2027-12-31 | 2026-02-04 21:05 | tomas.jancuk@greensie.cz | 2026-02-04 21:05 | tomas.jancuk@greensie.cz | Import 4.2.2026 #2 | 24
209041 | Growatt WIT 50K-HU, 100,3kWh baterie SET | 858000 | 1038180 | Kč | 21% | Sety | Set se skládá ze střídače WIT 50K-HU, BMS APX 14.3P, 7 baterií APX 14.3P-B1 s kapacitou 100 kWh. Bateriové základny včetně kabelů jsou zahrnuty. Správa je umožněna pomocí TPM-CT-E-EU a ShineWifi-X2. |  | ks | 715000 | 2026-01-01 | 2027-12-31 | 2026-02-04 21:05 | tomas.jancuk@greensie.cz | 2026-02-04 21:05 | tomas.jancuk@greensie.cz | Import 4.2.2026 #2 | 25
209043 | Growatt SET WIT 30K-XHU, 60kWh baterie | 435000 | 526350 | Kč | 21% | Sety |  |  | ks | 0 | 2026-04-29 |  | 2026-04-29 14:44 | pavel.bures@greensie.cz | 2026-04-29 14:44 | pavel.bures@greensie.cz |  | 229
209045 | Growatt SET WIT 50K-XHU, 100kWh baterie | 765700 | 926497 | Kč | 21% | Sety | Growatt SET WIT 50K-XHU s 100 kWh bateriemi: 50 kW hybridní 3fázový střídač, až 98,1 % účinnost, 4 MPPT, UPS, black start, inteligentní chlazení. Growatt SET WIT 50K-XHU s 100 kWh bateriemi je kompletní řešení pro komerční a průmyslové systémy s akumulací energie. Set obsahuje 1× střídač WIT 50K-XHU, 20× AXE 5.0H-E1 EU, 2× AXE 60H-E1 EU RACK, 1× BMS a doplňky pro kompletní správu energie. Vysoce efektivní, škálovatelný a spolehlivý pro záložní napájení. |  | ks | 504450 | 2026-01-01 | 2027-12-31 | 2026-02-04 21:05 | tomas.jancuk@greensie.cz | 2026-04-14 14:47 | tomas.jancuk@greensie.cz | Import 4.2.2026 #2 | 26
209104 | Střídač Growatt MOD 10 KTL3-XH | 33500 | 40535 | Kč | 21% | Střídače | Třífázový asymetrický hybridní střídač Growatt o výkonu 10 kW se dvěma MPP trackery a monitoringem stringů. SPD typ II na DC a AC straně, aktivní ochrana před elektrickým obloukem. Kategorie: Residential Výrobce: Growatt AC/DC předpěťová ochrana: Type 2 Jmenovitý výkon AC: 10000 W Backup: Ano Chlazení: Passive Váha: 23.00 kg EURO účinnost: 98.1 % Typ měniče: Hybrid Maximální vstupní DC výkon (při STC): 20000 W Maximální zkratový DC proud na MPPT: 20 A Maximální napětí MPPT: 1000 V Minimální napětí MPPT: 140 V Počet stringů na MPPT: 1 |  | Ks | 26781 | 2026-01-01 | 2027-12-31 | 2026-02-04 21:05 | tomas.jancuk@greensie.cz | 2026-02-04 21:05 | tomas.jancuk@greensie.cz | Import 4.2.2026 #2 | 27
209150 | Střídač Growatt MID 15 KTL3-XH | 38000 | 45980 | Kč | 21% | Střídače | Řada MID 11-30KTL3-XH je nejnovějším malým komerčním a industriálním střídačem připraveným pro baterie do 30 kW, který vyžaduje nízkou počáteční investici. K dispozici jsou 2 bateriová rozhraní, díky nimž je v budoucnu snadno rozšiřitelný na systém pro ukládání energie bez dalších nákladů na zařízení nebo modernizaci. Kategorie: Residential Výrobce: Growatt AC/DC předpěťová ochrana: Type 2 Jmenovitý výkon AC: 10000 W Backup: Ano Chlazení: Passive Váha: 23.00 kg EURO účinnost: 98.1 % Typ měniče: Hybrid Maximální vstupní DC výkon (při STC): 20000 W Maximální zkratový DC proud na MPPT: 20 A Maximální napětí MPPT: 1000 V Minimální napětí MPPT: 140 V Počet stringů na MPPT: 1 |  | Ks | 30380 | 2026-01-01 | 2027-12-31 | 2026-02-04 21:05 | tomas.jancuk@greensie.cz | 2026-02-04 21:05 | tomas.jancuk@greensie.cz | Import 4.2.2026 #2 | 28
209152 | Střídač Growatt MOD 15 KTL3-X | 28100 | 34001 | Kč | 21% | Střídače | Třífázový střídač Growatt o výkonu 15 kW se dvěma MPP trackery a monitoringem stringů. Monitoring je možný skrze OLED display nebo použitím příslušenství a aplikace. Střídač je chlazen přirozeně. |  | Ks | 22475 | 2026-01-01 | 2027-12-31 | 2026-02-04 21:05 | tomas.jancuk@greensie.cz | 2026-02-04 21:05 | tomas.jancuk@greensie.cz | Import 4.2.2026 #2 | 29
209200 | Střídač Growatt MID 20 KTL3-XH | 43500 | 52635 | Kč | 21% | Střídače | Řada MID 11-30KTL3-XH je nejnovějším malým komerčním a industriálním střídačem připraveným pro baterie do 30 kW, který vyžaduje nízkou počáteční investici. K dispozici jsou 2 bateriová rozhraní, díky nimž je v budoucnu snadno rozšiřitelný na systém pro ukládání energie bez dalších nákladů na zařízení nebo modernizaci. |  | Ks | 35775 | 2026-01-01 | 2027-12-31 | 2026-02-04 21:05 | tomas.jancuk@greensie.cz | 2026-02-04 21:05 | tomas.jancuk@greensie.cz | Import 4.2.2026 #2 | 30
209201 | Střídač Growatt MID 20 KTL3-X | 29900 | 36179 | Kč | 21% | Střídače | Třífázový střídač 20KTL3-X je lehčí a kompaktnější než předchozí modely. Je navržen pro komerční projekty. Díky vysoké účinnosti 98,7 % je dosaženo maximálních energetických výnosů. |  | Ks | 24675 | 2026-01-01 | 2027-12-31 | 2026-02-04 21:05 | tomas.jancuk@greensie.cz | 2026-02-04 21:05 | tomas.jancuk@greensie.cz | Import 4.2.2026 #2 | 31
209250 | Střídač Growatt MID 25 KTL3-XH | 49900 | 60379 | Kč | 21% | Střídače | Řada MID 11-30KTL3-XH je nejnovějším malým komerčním a industriálním střídačem připraveným pro baterie do 30 kW, který vyžaduje nízkou počáteční investici. K dispozici jsou 2 bateriová rozhraní, díky nimž je v budoucnu snadno rozšiřitelný na systém pro ukládání energie bez dalších nákladů na zařízení nebo modernizaci. |  | Ks | 41080 | 2026-01-01 | 2027-12-31 | 2026-02-04 21:05 | tomas.jancuk@greensie.cz | 2026-02-04 21:05 | tomas.jancuk@greensie.cz | Import 4.2.2026 #2 | 32
209251 | Střídač Growatt MID 25 KTL3-X1 | 20300 | 24563 | Kč | 21% | Střídače | Třífázové střídače řady MID jsou vhodné pro komerční instalace připojené k síti. |  | Ks | 15625 | 2026-01-01 | 2027-12-31 | 2026-02-04 21:05 | tomas.jancuk@greensie.cz | 2026-02-04 21:05 | tomas.jancuk@greensie.cz | Import 4.2.2026 #2 | 33
209301 | Střídač Growatt MID 30 KTL3-X | 34900 | 42229 | Kč | 21% | Střídače | Třífázové střídače řady MID jsou vhodné pro komerční instalace připojené k síti. |  | Ks | 28050 | 2026-01-01 | 2027-12-31 | 2026-02-04 21:05 | tomas.jancuk@greensie.cz | 2026-02-04 21:05 | tomas.jancuk@greensie.cz | Import 4.2.2026 #2 | 34
209302 | Střídač Growatt MID 30 KTL3-XH | 53800 | 65098 | Kč | 21% | Střídače | Řada MID 11-30KTL3-XH je nejnovějším malým komerčním a industriálním střídačem připraveným pro baterie do 30 kW, který vyžaduje nízkou počáteční investici. K dispozici jsou 2 bateriová rozhraní, díky nimž je v budoucnu snadno rozšiřitelný na systém pro ukládání energie bez dalších nákladů na zařízení nebo modernizaci. |  | Ks | 44700 | 2026-01-01 | 2027-12-31 | 2026-02-04 21:05 | tomas.jancuk@greensie.cz | 2026-02-04 21:05 | tomas.jancuk@greensie.cz | Import 4.2.2026 #2 | 35
209361 | Střídač Growatt MID 36 KTL3-X | 39900 | 48279 | Kč | 21% | Střídače | Třífázový střídač 36KTL3-X je lehčí a kompaktnější než předchozí modely. Je navržen pro komerční projekty. Díky vysoké účinnosti 98,8 % je dosaženo maximálních energetických výnosů. |  | Ks | 32425 | 2026-01-01 | 2027-12-31 | 2026-02-04 21:05 | tomas.jancuk@greensie.cz | 2026-02-04 21:05 | tomas.jancuk@greensie.cz | Import 4.2.2026 #2 | 36
209503 | Střídač Growatt MID 50 KTL3-X2 | 44900 | 54329 | Kč | 21% | Střídače | Třífázové střídače řady MID jsou vhodné pro komerční instalace připojené k síti. |  | ks | 36100 | 2026-01-01 | 2027-12-31 | 2026-02-04 21:05 | tomas.jancuk@greensie.cz | 2026-02-04 21:05 | tomas.jancuk@greensie.cz | Import 4.2.2026 #2 | 37
209504 | Střídač Growatt WIT 50K-HU | 199000 | 240790 | Kč | 21% | Střídače | Komerční hybridní střídač se škálovatelným nastavením až do 300 kW. Podpora funkce UPS a black start, podpora připojení do sítě a vzdálená správa. 10 MPPT (20 vstupů). |  | Ks | 162000 | 2026-01-01 | 2027-12-31 | 2026-02-04 21:05 | tomas.jancuk@greensie.cz | 2026-02-04 21:05 | tomas.jancuk@greensie.cz | Import 4.2.2026 #2 | 38
209505 | Střídač Growatt WIT 50K-XHU | 109500 | 132495 | Kč | 21% | Střídače | Growatt WIT 50K-XHU: 50 kW hybridní 3fázový střídač s vysokou účinností až 98 %, podporou baterií, UPS, černého startu a inteligentním chlazením. Growatt WIT 50K-XHU je třífázový hybridní střídač navržený pro komerční a průmyslové aplikace. S maximálním výkonem 50 kW (AC) a až 100 kW (DC) nabízí vysokou účinnost až 98 %. Podporuje až 4 MPPT, což zajišťuje optimální využití energie z fotovoltaických panelů. Díky integrované podpoře baterií, funkcím UPS a black start je ideální pro systémy s akumulací energie a záložní napájení. Inteligentní chlazení zaručuje stabilní výkon i při vysokých okolních teplotách až 50 °C. |  | ks | 83815 | 2026-01-01 | 2027-12-31 | 2026-02-04 21:05 | tomas.jancuk@greensie.cz | 2026-02-04 21:05 | tomas.jancuk@greensie.cz | Import 4.2.2026 #2 | 39
209751 | Střídač Growatt WIT 75K-HU | 229000 | 277090 | Kč | 21% | Střídače | Komerční hybridní střídač se škálovatelným nastavením až do 300 kW. Podpora funkce UPS a black start, podpora připojení do sítě a vzdálená správa. 10 MPPT (20 vstupů). |  | Ks | 188650 | 2026-01-01 | 2027-12-31 | 2026-02-04 21:05 | tomas.jancuk@greensie.cz | 2026-02-04 21:05 | tomas.jancuk@greensie.cz | Import 4.2.2026 #2 | 40
209751+309141 | Growatt WIT 75K-HU, 72kWh baterie SET | 740000 | 895400 | Kč | 21% | Sety | Set se skládá ze střídače WIT 75K-HU, BMS APX 14.3P, 5 baterií APX 14.3P-B1 s kapacitou 72 kWh. Bateriové základny včetně kabelů jsou zahrnuty. Správa je umožněna pomocí TPM-CT-E-EU a ShineWifi-X2. |  | ks | 580000 | 2026-01-01 | 2027-12-31 | 2026-02-04 21:05 | tomas.jancuk@greensie.cz | 2026-02-04 21:05 | tomas.jancuk@greensie.cz | Import 4.2.2026 #2 | 73
209801 | Střídač Growatt MAX 80 KTL3 LV | 62200 | 75262 | Kč | 21% | Střídače | Třífázový komerční střídač s vysokou účinností 99 %. Střídač nabízí monitorování na úrovni stringua ukládání dat po dobu až 25 let. Střídač má ochranu AFCI a 7 MPPT. |  | Ks | 51000 | 2026-01-01 | 2027-12-31 | 2026-02-04 21:05 | tomas.jancuk@greensie.cz | 2026-02-04 21:05 | tomas.jancuk@greensie.cz | Import 4.2.2026 #2 | 41
212019 | SolarEdge SECONDARY UNIVERSAL - SESUK_RW00INNN4 | 31750 | 38417.5 | Kč | 21% | Střídače | Sekundární jednotka pro střídače Solaredge. |  | Ks | 25382 | 2026-01-01 | 2027-12-31 | 2026-02-04 21:05 | tomas.jancuk@greensie.cz | 2026-02-04 21:05 | tomas.jancuk@greensie.cz | Import 4.2.2026 #2 | 42
232050 | Solax Master T-BAT H 5.8 V2 | 50300 | 60863 | Kč | 21% | Baterie | Nejnovější výkonová řada s kapacitou 5,8 kWh, škálovatelná do 23,2 kWh. Baterie využívá nejbezpečnější technologii LiFePO4 a je nabízena v provedení Master včetně BMS jednotky a Slave. Není nutné zvlášť řešit BMS. Snadná instalace na podlahu a na zeď. |  | ks | 39900 | 2026-01-01 | 2027-12-31 | 2026-02-04 21:05 | tomas.jancuk@greensie.cz | 2026-02-04 21:05 | tomas.jancuk@greensie.cz | Import 4.2.2026 #2 | 43
232051 | Solax Battery Slave 5,8 HV11550 V2 | 47300 | 57233 | Kč | 21% | Baterie | Nejnovější výkonová řada s kapacitou 5,8 kWh, škálovatelná do 23,2 kWh. Baterie využívá nejbezpečnější technologii LiFePO4 a je nabízena jako doplňková baterie Slave k baterii T-BATH 5.8 V2. Snadná instalace na podlahu a na zeď. |  | ks | 35900 | 2026-01-01 | 2027-12-31 | 2026-02-04 21:05 | tomas.jancuk@greensie.cz | 2026-02-04 21:05 | tomas.jancuk@greensie.cz | Import 4.2.2026 #2 | 44
232101 | Solax G4 X3-Hybrid-10.0-D, Wifi 3.0, CT | 33000 | 39930 | Kč | 21% | Střídače | Hybridní solární střídač, který kombinuje účinnost, bezpečnost a inteligenci se zjednodušeným designem pro snadnou instalaci jednou osobou. Střídač zaručuje odolnost a kompatibilitu i v prostředí s nízkými teplotami, s krytím IP65 a podporou vysoce výkonných solárních panelů. Ukládá přebytečnou energii a umožňuje chytrou správu zátěže. Nabízí množství všestranných provozních režimů, včetně paralelního zapnutí/vypnutí sítě a připravenosti na VPP. |  | ks | 26100 | 2026-01-01 | 2027-12-31 | 2026-02-04 21:05 | tomas.jancuk@greensie.cz | 2026-02-04 21:05 | tomas.jancuk@greensie.cz | Import 4.2.2026 #2 | 45
232300 | Solax X3-ULT-30K, AFCI | 86500 | 104665 | Kč | 21% | Střídače | X3-ULTRA je třífázová hybridní řada střídačů SolaX, vhodná pro průmyslové a komerční aplikace ve výkonovém rozsahu 15 kW, 20 kW, 25 kW a 30 kW. X3-ULTRA nabízí dle zvolené varianty 2 nebo 3 MPPT vstupy, které jsou ideální pro rozsáhlé fotovoltaické systémy. Daný střídač nabízí dva nezávislé porty pro baterie, které při osazení otestovanými a kompatibilními bateriemi Triple Power T58, lze dosáhnout až 92,8 kWh. X3-Ultra umožňuje paralelní zapojení až 10 hybridních střídačů ve stejném výkonu, tedy v maximu lze dosáhnout výkonu až 300 kW s bateriovým úložištěm až 928 kWh. |  | ks | 69100 | 2026-01-01 | 2027-12-31 | 2026-02-04 21:05 | tomas.jancuk@greensie.cz | 2026-02-04 21:05 | tomas.jancuk@greensie.cz | Import 4.2.2026 #2 | 46
237201 | DEYE hybridní měnič 20 kW, 3 fázový, LV | 65660 | 79448.6 | Kč | 21% | Střídače | Deye SUN-20K-SG01HP3-EU-AM2 - 20kW Třífázový Hybridní Měnič Tento inovativní třífázový hybridní měnič s výkonem 20 kW zajišťuje spolehlivost a účinnost po dlouhá léta. Pokročilá technologie Deye v kombinaci s funkcí "on grid" poskytuje nejen vysoký výkon, ale i bezproblémovou integraci do elektrické sítě. Tím se eliminují energetické ztráty, což činí investici nákladově efektivní a rychleji návratnou. Pro montážníky a instalatéry, kteří kladou důraz na spolehlivost a výkon, tento model splní veškerá očekávání. Výkon, robustnost, inovace – vše v jednom hybridním měniči, který zaručuje efektivní provoz. 100% nevyvážený výstup AC propojení pro dodatečnou montáž ke stávajícímu solárnímu systému Max. 10 jednotek paralelně pro provoz v síti (on-grid) i mimo síť (off-grid) Podpora paralelního zapojení více baterií Maximální nabíjecí/vybíjecí proud: 50 A Baterie s vysokým napětím – vyšší účinnost 6 časových období pro nabíjení a vybíjení baterie Možnost ukládání energie z dieselového generátoru Vstup: Max. přístupný výkon z FV panelů: 40000 W Max. DC vstupní napětí: 1000 V Náběhové DC vstupní napětí: 180 V Rozsah MPPT: 150-850 V Max. vstupní DC proud: 26 A + 26 A Max. zkratový proud: 39 A + 39 A Počet MPPT: 2/2 Počet řetězců (string) na jeden MPPT: 2 Výstup: Jmenovitý výkon AC výstupu a UPS: 20 kW (max. 22,0kW) Jmenovité vstupní/výstupní napětí/rozsah (V): 220/380V, 230/400V Jmenovitý vstupní/výstupní AC střídavý proud (A): 30.4/29 Maximální vstupní/výstupní AC střídavý proud (A): 33.4/31.9 Parametry: Účinnost: 97,6 % (MPPT 99,90 %) Stupeň krytí: IP65 Rozměry: 408 x 638 x 237 mm Hmotnost: 30,5 kg |  | ks | 55060 | 2026-01-01 |  | 2026-04-07 10:50 | tomas.jancuk@greensie.cz | 2026-04-07 10:51 | tomas.jancuk@greensie.cz | Import 4.2.2026 #2 | 227
309004 | BMS Growatt APX 14.3P (HVC100140-C1) 129-200kWh | 44250 | 53542.5 | Kč | 21% | Baterie | Řídící modul HVC 1000140-C1 pro bateriový systém APX H-S1 monitoruje SOC, napětí systému, proud, napětí v článku, teplotu článku a teplotu PCBA. V systému se kombinuje s bateriovými moduly APX 14.3P-B1, které jsou modulárně stohovatelné až do počtu 14 kusů. |  | Ks | 35380 | 2026-01-01 | 2027-12-31 | 2026-02-04 21:05 | tomas.jancuk@greensie.cz | 2026-02-04 21:05 | tomas.jancuk@greensie.cz | Import 4.2.2026 #2 | 47
309005 | BMS Growatt APX 14.3P 71-114kWh | 49900 | 60379 | Kč | 21% | Baterie | Řídící modul APX 100083-P1-EU pro bateriový systém APX P-S1 monitoruje SOC, napětí systému, proud, napětí v článku, teplotu článku a teplotu PCBA. V systému se kombinuje s bateriovými moduly APX 14.3P-B1, které jsou modulárně stohovatelné až do počtu 14 kusů. |  | Ks | 40800 | 2026-01-01 | 2027-12-31 | 2026-02-04 21:05 | tomas.jancuk@greensie.cz | 2026-02-04 21:05 | tomas.jancuk@greensie.cz | Import 4.2.2026 #2 | 48
309007 | BMS Growatt APX 5.0P (98034-P2) + báze | 10900 | 13189 | Kč | 21% | Baterie | Řídící modul APX 98034-P2 pro bateriový systém APX P monitoruje SOC, napětí systému, proud, napětí v článku, teplotu článku a teplotu PCBA. V systému se kombinuje s bateriovými moduly APX 5.0P-B1, které jsou modulárně stohovatelné až do počtu 6. |  | Ks | 8500 | 2026-01-01 | 2027-12-31 | 2026-02-04 21:05 | tomas.jancuk@greensie.cz | 2026-02-04 21:05 | tomas.jancuk@greensie.cz | Import 4.2.2026 #2 | 49
309008 | BMS Growatt AXE 1000100-C1 EU | 21990 | 26607.9 | Kč | 21% | Baterie | Growatt AXE 1000100-C1 EU BMS je pokročilý systém řízení baterie určený pro bateriové moduly AXE 5.0H-E1, který zajišťuje bezpečné a efektivní řízení a monitorování výkonu bateriového systému. Tento modul podporuje flexibilní rozšíření kapacity od 30 kWh do 60 kWh připojením 6 až 12 bateriových modulů a je kompatibilní s invertery Growatt WIT-XHU. Nabízí ochranu proti přebíjení, hlubokému vybití, přehřátí a zkratu, automatické vyvažování napětí mezi články pro prodloužení životnosti baterie a podporuje CAN/RS485/USB pro integraci a vzdálené monitorování. S krytím IP55 je vhodný pro instalaci v interiéru i exteriéru. |  | ks | 16260 | 2026-01-01 | 2027-12-31 | 2026-02-04 21:05 | tomas.jancuk@greensie.cz | 2026-02-04 21:05 | tomas.jancuk@greensie.cz | Import 4.2.2026 #2 | 50
309052 | Baterie Growatt APX 5.0P-B1 | 37950 | 45919.5 | Kč | 21% | Baterie | Typ článku: LiFePO4 Typ baterie: HV (49V+) Kapacita modulu: 5 kWh Výrobce: Growatt Kategorie: Residential Váha: 50.00 kg Hloubka vybití: 90 % Jmenovité napětí: 650 V Maximální provozní napětí: 980 V Minimální provozní napětí: 600 V Hmotnost: 50 kg Stupeň krytí: IP65 |  | Ks | 30326 | 2026-01-01 | 2027-12-31 | 2026-02-04 21:05 | tomas.jancuk@greensie.cz | 2026-02-04 21:05 | tomas.jancuk@greensie.cz | Import 4.2.2026 #2 | 51
309055 | Baterie Growatt AXE 5.0H-E1 EU | 23990 | 29027.9 | Kč | 21% | Baterie | Představujeme vám revoluční baterii Growatt AXE 5.0H-E1 EU, která přináší neuvěřitelnou kapacitu 5 kWh a vysoké napětí 512 V. Tato baterie je navržena pro maximální výkon a spolehlivost, což z ní činí ideální volbu pro každého, kdo hledá efektivní a bezpečné energetické řešení. S možností připojení až 12 modulů získáte flexibilitu a škálovatelnost podle vašich potřeb. Díky kompaktním rozměrům a vysokému stupni ochrany IP55 je baterie vhodná pro různé instalace. Investujte do budoucnosti s Growatt AXE 5.0H-E1 EU a užijte si nezávislost na energii, kterou tato výkonná a spolehlivá baterie nabízí. |  | ks | 18425 | 2026-01-01 | 2027-12-31 | 2026-02-04 21:05 | tomas.jancuk@greensie.cz | 2026-02-04 21:05 | tomas.jancuk@greensie.cz | Import 4.2.2026 #2 | 52
309141 | Baterie Growatt APX 14.3P-B1 | 87650 | 106056.5 | Kč | 21% | Baterie | Tento bateriový modul je flexibilně škálovatelný. Energetická optimalizace na úrovni modulu. Snadná instalace díky modulárnímu a stohovatelnému provedení. Dlouhá životnost se zárukou 10 let. Typ článku: LiFePO4 Typ baterie: HV (49V+) Kapacita modulu: 14.33 kWh Kategorie: Commercial Hloubka vybití: 90 % Váha: 135.00 kg Jmenovité napětí: 768 V Maximální provozní napětí: 945 V Minimální provozní napětí: 650 V Produktová záruka: 10 let Stupeň krytí: IP66 |  | Ks | 73036 | 2026-01-01 | 2027-12-31 | 2026-02-04 21:05 | tomas.jancuk@greensie.cz | 2026-02-04 21:05 | tomas.jancuk@greensie.cz | Import 4.2.2026 #2 | 53
312010 | Baterie SolarEdge set CSS, kabinet s kapacitou 102,4 kWh | 1049000 | 1269290 | Kč | 21% | Baterie | Tato položka není samostatně prodejná. Lze ji zakoupit pouze jako součást setu Solaredge SET CSS – OD battery / inverter / acs SolarEdge nové C&I uložiště s předem sestavenou bateriovou skříní s kapacitou 102.4 kWh vhodnou jak pro vnitřní, tak venkovní instalace. |  | ks | 795000 | 2026-01-01 | 2027-12-31 | 2026-02-04 21:05 | tomas.jancuk@greensie.cz | 2026-03-09 14:43 | tomas.jancuk@greensie.cz | Import 4.2.2026 #2 | 54
412023 | Optimizér SolarEdge S1000-1GMXMBT | 1850 | 2238.5 | Kč | 21% | Optimizéry | Optimizéry řady S jsou určeny pro komerční instalace. Jsou navrženy pro dva panely, takže pro velké fotovoltaické systémy se počet potřebných optimizérů snižuje na polovinu. Optimizéry S jsou vybaveny technologií ""sense connect"" pro ještě větší bezpečnost. Ta sleduje teploty v kabelech a konektorech a upozorňuje na abnormální chování dříve, než dojde k obloukovému výboji. S1000 je možné použít s panely s výkonem až 500 W. Výrobce: SolarEdge Maximální příkon: 1 Monitoring: Ano Váha: 1.10 kg Počet panelů na optimizer: 2 Optimalizace: Ano Produktová záruka: 25 let Vypnutí: Ano |  | Ks | 1420 | 2026-01-01 | 2027-12-31 | 2026-02-04 21:05 | tomas.jancuk@greensie.cz | 2026-02-04 21:05 | tomas.jancuk@greensie.cz | Import 4.2.2026 #2 | 55
412112 | Optimizér SolarEdge P1100-4RM4MBT | 1850 | 2238.5 | Kč | 21% | Optimizéry | Výkonový optimizér řady P je navržen pro komerční instalace. Lze jej použít se dvěma fotovoltaickými panely zapojenými v sérii nebo paralelně. Maximalizuje produkci fotovoltatických panelů a zmírňuje všechny typy ztrát způsobených jejich nesouladem. Optimalizuje výkon na úrovní panelu a tím zajišťují celkovou maximální výnosnost systému a zároveň zajišťují maximální bezpečnost systému díky svým jedinečným bezpečnostním funkcím. Výrobce: SolarEdge Maximální příkon: 1 Monitoring: Ano Váha: 1.10 kg Počet panelů na optimizer: 2 Optimalizace: Ano Produktová záruka: 25 let Vypnutí: Ano |  | ks | 1399 | 2026-01-01 | 2027-12-31 | 2026-02-04 21:05 | tomas.jancuk@greensie.cz | 2026-02-04 21:05 | tomas.jancuk@greensie.cz | Import 4.2.2026 #2 | 56
412122 | Optimizér SolarEdge S1200-1GM4MBV | 2090 | 2528.9 | Kč | 21% | Optimizéry | Optimizéry řady S jsou určeny pro komerční instalace. Jsou navrženy pro dva panely, takže pro velké fotovoltaické systémy se počet potřebných optimizérů snižuje na polovinu. Optimizéry S jsou vybaveny technologií ""sense connect"" pro ještě větší bezpečnost. Ta sleduje teploty v kabelech a konektorech a upozorňuje na abnormální chování dříve, než dojde k obloukovému výboji. S1200 je možné použít s panely s výkonem až 500 W. Výrobce: SolarEdge Maximální příkon: 1 Monitoring: Ano Váha: 1.10 kg Počet panelů na optimizer: 2 Optimalizace: Ano Produktová záruka: 25 let Vypnutí: Ano |  | Ks | 1610 | 2026-01-01 | 2027-12-31 | 2026-02-04 21:05 | tomas.jancuk@greensie.cz | 2026-02-04 21:05 | tomas.jancuk@greensie.cz | Import 4.2.2026 #2 | 57
412141 | SolarEdge S1400-1GM4MBWD | 2210 | 2674.1 | Kč | 21% | Optimizéry | Optimizér S1400 je určen pro dva panely, takže množství optimizérů potřebných pro velké fotovoltaické systémy je poloviční. Optimizéry S jsou vybaveny technologií "Sense connect" pro ještě větší bezpečnost. Ta sleduje teploty v kabelech a konektorech a upozorňuje na abnormální chování dříve, než dojde k obloukovému výboji. S1400 umožňuje použití panelů s výkonem až 700 W. Nové optimizéry SolarEdge S1400 posouvají hranice kvůli rekordnímu výkonu a lepší hustotě výkonu. Díky většímu výkonu na jeden string (až 30,4 kW) snížíte počet delších stringů a tím dokážete snížit náklady na BoS. Optimizéry S1400 jsou kompatibilní mimo jiné s bifaciálními panely, s panely s G12 články (210x 210 mm) nebo panely s obdelníkovými články 182-210 mm. Výrobce: SolarEdge Maximální příkon: 1 Monitoring: Ano Váha: 1.10 kg Počet panelů na optimizer: 2 Optimalizace: Ano Produktová záruka: 25 let Vypnutí: Ano |  | Ks | 1700 | 2026-01-01 | 2027-12-31 | 2026-02-04 21:05 | tomas.jancuk@greensie.cz | 2026-02-04 21:05 | tomas.jancuk@greensie.cz | Import 4.2.2026 #2 | 58
412500 | Optimizer SolarEdge S500-1GM4MRM | 1750 | 2117.5 | Kč | 21% | Optimizéry | Výkonový optimizér SolarEdge navržen speciálně pro rezidenční střídače SolarEdge zmírňuje všechny typy ztrát způsobené nesouladem panelů. Optimizér je kompatibilní i s bifaciálními panely. Maximální délka stringu (výkonové optimizéry) je 25. Maximální povolené napětí systému je 1000Vdc . Výrobce: SolarEdge Maximální příkon: 500 Monitoring: Ano Váha: 0.70 kg Počet panelů na optimizer: 1 Optimalizace: Ano Produktová záruka: 25 let Vypnutí: Ano |  | Ks | 1320 | 2026-01-01 | 2027-12-31 | 2026-02-04 21:05 | tomas.jancuk@greensie.cz | 2026-02-04 21:05 | tomas.jancuk@greensie.cz | Import 4.2.2026 #2 | 59
412606 | Optimizér SolarEdge P605-4RM4MBN | 1390 | 1681.9 | Kč | 21% | Optimizéry | Výkonový optimizér P605 je navržen pro jeden vysoce výkonný panel. Lze jej snadno instalovat pomocí jednoho šroubu. Díky údržbě nové generace umožňuje monitoring na úrovni panelu. Výrobce: SolarEdge Maximální příkon: 605 Monitoring: Ano Váha: 0.90 kg Počet panelů na optimizer: 1 Optimalizace: Ano Produktová záruka: 25 let Vypnutí: Ano |  | Ks | 1090 | 2026-01-01 | 2027-12-31 | 2026-02-04 21:05 | tomas.jancuk@greensie.cz | 2026-02-04 21:05 | tomas.jancuk@greensie.cz | Import 4.2.2026 #2 | 60
417002 | TIGO CCA kit + TAP | 4889 | 5915.69 | Kč | 21% | Optimizéry | Sada CCA s přístupovým bodem TAP, napájecí zdroj na lištu DIN. Tigo CCA je nejmenší záznamník dat na světě. Umožňuje vhled do výkonnostních dat na úrovni panelu. Je k němu možno připojit i baterie střídače a další. CCA je k dispozici jako doplněk nebo může být integrován ve střídači. Je podporován všemi velkými výrobci střídačů a panelů na světě. Číslo zboží dodavatele 344-00000-52. 1 x CCA - cloud connect advanced 1 x TAP - Tigo access point 1 x AC napájecí zdroj |  | ks | 3259 | 2026-01-01 | 2027-12-31 | 2026-02-04 21:05 | tomas.jancuk@greensie.cz | 2026-02-04 21:05 | tomas.jancuk@greensie.cz | Import 4.2.2026 #2 | 61
417012 | Tigo Access Point (TAP) | 1150 | 1391.5 | Kč | 21% | Optimizéry | Tigo TAP zachycuje signál z okolních optimizérů TS4 v dosahu 35 metrů a může obsloužit až 300 jednotek. Každý TAP komunikuje s Cloud Connect Advanced kitem, což je komunikační brána s příslušenstvím. Standardní sada Tigo Cloud Connect Advanced Kit již obsahuje přístupový bod TAP, který přijímá data z optimizérů v dosahu 35 metrů. Pokud je pole panelů větší, je nutné přidat další přístupový bod. CCA jednotka podporuje až 900 optimizérů a až 7 TAPů. |  | ks | 940 | 2026-01-01 | 2027-12-31 | 2026-02-04 21:05 | tomas.jancuk@greensie.cz | 2026-02-04 21:05 | tomas.jancuk@greensie.cz | Import 4.2.2026 #2 | 62
417021 | Tigo TS4-A-O (700W/20A Isc, MC4) | 938 | 1134.98 | Kč | 21% | Optimizéry | Podporuje FV moduly až do 700W Vnější krytí: IP68 Rozsah napětí: 16 - 80 V Maximální vstupní proud: 15 A Délka výstupního kabelu (standardní): 1,2 m Konektory (standardní): MC4 / EVO2 Typ komunikace: bezdrátová Rozměry: 138,4 mm x 139,7 mm x 22,9 mm Hmotnost: 520 g |  | ks | 695.01 | 2026-01-01 | 2027-12-31 | 2026-02-04 21:05 | tomas.jancuk@greensie.cz | 2026-02-17 12:30 | tomas.jancuk@greensie.cz | Import 4.2.2026 #2 | 63
417051 | Tigo TS4-A-S 700W (monitoring + odpojení) | 630 | 762.3 | Kč | 21% | Optimizéry | TS4-A-S je pokročilé přídavné řešení pro rychlé vypnutí, které přináší funkce inteligentního panelu pro standardní FV panely a zvyšuje tak jejich spolehlivost. Zajistěte bezpečnost modernizací stávajících FV systémů nebo přidáním bezpečnostních funkcí do nových instalací. Výrobce: Tigo Maximální příkon: 700 Monitoring: Ne Váha: 0.50 kg Počet panelů na optimizer: 2 Optimalizace: Ne Produktová záruka: 25 let Vypnutí: Ano |  | Ks | 480 | 2026-01-01 | 2027-12-31 | 2026-02-04 21:05 | tomas.jancuk@greensie.cz | 2026-02-04 21:05 | tomas.jancuk@greensie.cz | Import 4.2.2026 #2 | 64
417091 | Tigo TS4-X-O 25A, 800W | 1549 | 1874.29 | Kč | 21% | Optimizéry | Tigo TS4-X-O (25A (Isc), 800W, 1500V UL/1000VIEC) je výkonný add-on modul pro fotovoltaické panely, který přidává chytré a bezpečné funkce k běžným PV modulům. Umožňuje optimalizaci výkonu a zajišťuje vysokou spolehlivost a bezpečnost pro nová i modernizovaná fotovoltaická zařízení. |  | Ks | 1031 | 2026-01-01 | 2027-12-31 | 2026-02-04 21:05 | tomas.jancuk@greensie.cz | 2026-02-04 21:05 | tomas.jancuk@greensie.cz | Import 4.2.2026 #2 | 65
509102 | Growatt SYN-100-XH-30 | 11375 | 13763.75 | Kč | 21% | Ostatní | SYN 100-XH-30 Backup Box poskytuje spolehlivé záložní napájení pro domácnosti a malé firmy. Díky uživatelsky přívětivému designu je instalace a provoz SYN 100-XH-30 jednoduchý. Nabízí bezpečné a spolehlivé řešení záložního napájení. S výkonem až 40 kW představuje spolehlivý zdroj energie při výpadku proudu. Doba sepnutí je pouze 0,5 s, takže je zaručen nepřerušovaný provoz. |  | ks | 8750 | 2026-01-01 | 2027-12-31 | 2026-02-04 21:05 | tomas.jancuk@greensie.cz | 2026-02-04 21:05 | tomas.jancuk@greensie.cz | Import 4.2.2026 #2 | 66
709112 | Wallbox Growatt THOR 11AS-S vč. montáže (10m trasa) | 25000 | 30250 | Kč | 21% | Ostatní | Wallbox + montáž Nová nabíjecí stanice THOR 11AS-S od společnosti Growatt je kompatibilní se všemi značkovými EV. Lze ji integrovat do stávajícího i nově instalovaného FV systému. Díky provedení IP65 je vhodná pro vnitřní i venkovní instalace. Umožňuje chytré ovládání a plánování pomocí APP. Má funkci PVlinkage pro nabíjení pomocí 100% obnovitelné energie z přebytků solární energie. Společně s elektroměrem splňuje podmínky dotačního programu NZÚ 2021-2030. |  | ks | 12508 | 2026-01-01 | 2027-12-31 | 2026-02-04 21:05 | tomas.jancuk@greensie.cz | 2026-02-04 21:05 | tomas.jancuk@greensie.cz | Import 4.2.2026 #2 | 67
709224 | Wallbox Growatt THOR 22AS-P-V1 + montáž (10m trasa) | 28000 | 33880 | Kč | 21% | Ostatní | Nabíjejte chytře s Growatt THOR 22AS-P-V1 – váš spolehlivý partner pro rychlé a bezpečné nabíjení! Představujeme Growatt THOR 22AS-P-V1, nabíječku, která přináší sílu a spolehlivost do vašeho domova. S výstupním výkonem 22 kW a délkou kabelu 5 metrů nabízí bezkonkurenční flexibilitu a výkon. Je vybavena LCD displejem, který poskytuje snadný přehled o stavu nabíjení a dalších důležitých informacích. Kompaktní rozměry a elegantní design činí z této nabíječky ideální volbu pro každou domácnost. Nabíjejte chytře, nabíjejte s Growatt THOR 22AS-P-V1. |  | ks | 15213 | 2026-01-01 | 2027-12-31 | 2026-02-04 21:05 | tomas.jancuk@greensie.cz | 2026-02-04 21:05 | tomas.jancuk@greensie.cz | Import 4.2.2026 #2 | 68
732110 | Wallbox Solax 11kW, 6m kabel, 16 A, WIFI + montáž (10m trasa) | 25000 | 30250 | Kč | 21% | Ostatní | Wallbox Solax X3-EVC-11k (PXH) 3 fáze, výkon 11kW, 6m kabel, 16 A, WIFI Zažijte revoluční nabíjení s naší špičkovou nabíječkou pro elektromobily, která je dokonale přizpůsobena vašemu elektrickému vozidlu. Dokáže využívat 100 % zelené energie získané z vaší solární nebo větrné elektrárny. |  | ks | 12000 | 2026-01-01 | 2027-12-31 | 2026-02-04 21:05 | tomas.jancuk@greensie.cz | 2026-02-04 21:05 | tomas.jancuk@greensie.cz | Import 4.2.2026 #2 | 69
8323 | Střídač SolarEdge SE25K-M4 | 39800 | 48158 | Kč | 21% | Střídače | Cena je včetně sesuku |  | ks | 31840 | 2026-01-01 | 2027-12-31 | 2026-02-04 21:05 | tomas.jancuk@greensie.cz | 2026-02-04 21:05 | tomas.jancuk@greensie.cz | Import 4.2.2026 #2 | 1
8363 | Střídač SolarEdge SE66.6K MC4 SET | 85990 | 104047.9 | Kč | 21% | Střídače | Střídač + SESUKy Třífázový střídač SolarEdge s novou syologinergickou platformou, navržený pro práci s výkonovými optimizéry. Vestavěný monitoring umožňuje monitorovat výkon FVE na úrovni panelů. Střídač disponuje vestavěnou přepěťovou ochranou RS485 pro vyšší odolnost před účinky blesků a integrovanou ochranou před el. oblouky. Každá z jednotek se instaluje zvlášť, instalace je snadná a montáž zvládnou dvě osoby. Kategorie: Commercial Výrobce: SolarEdge AC/DC předpěťová ochrana: Type 2 Jmenovitý výkon AC: 66600 W Váha: 48.00 kg Backup: Ne Chlazení: Fan (user replaceable) EURO účinnost: 98 % Typ měniče: AC coupling Maximální vstupní DC výkon (při STC): 66600 W |  | Ks | 68790 | 2026-01-01 | 2027-12-31 | 2026-02-04 21:05 | tomas.jancuk@greensie.cz | 2026-02-04 21:05 | tomas.jancuk@greensie.cz | Import 4.2.2026 #2 | 2
8364 | Střídač SolarEdge SE90K MC4 SET | 118990 | 143977.9 | Kč | 21% | Střídače | Střídač + SESUKy Třífázový střídač SolarEdge s novou synergickou platformou, navržený pro práci s výkonovými optimizéry. Vestavěný monitoring umožňuje monitorovat výkon FVE na úrovni panelů. Střídač disponuje vestavěnou přepěťovou ochranou RS485 pro vyšší odolnost před účinky blesků a integrovanou ochranou před el. oblouky. Každá z jednotek se instaluje zvlášť, instalace je snadná a montáž zvládnou dvě osoby. Kategorie: Commercial Výrobce: SolarEdge AC/DC předpěťová ochrana: Type 2 Jmenovitý výkon AC: 90000 W Váha: 48.00 kg Backup: Ne Chlazení: Fan (user replaceable) EURO účinnost: 98 % Typ měniče: AC coupling Maximální vstupní DC výkon (při STC): 90000 W |  | Ks | 85625 | 2026-01-01 | 2027-12-31 | 2026-02-04 21:05 | tomas.jancuk@greensie.cz | 2026-02-04 21:05 | tomas.jancuk@greensie.cz | Import 4.2.2026 #2 | 3
8365 | Střídač SolarEdge SE100K MC4 SET | 120500 | 145805 | Kč | 21% | Střídače | Střídač + SESUKy Třífázový střídač SolarEdge s novou synergickou platformou, navržený pro práci s výkonovými optimizéry. Vestavěný monitoring umožňuje monitorovat výkon FVE na úrovni panelů. Střídač disponuje vestavěnou přepěťovou ochranou RS485 pro vyšší odolnost před účinky blesků a integrovanou ochranou před el. oblouky. Každá z jednotek se instaluje zvlášť, instalace je snadná a montáž zvládnou dvě osoby. Kategorie: Commercial AC/DC předpěťová ochrana: Type 2 Jmenovitý výkon AC: 100000 W Backup: Ne Váha: 18.00 kg Chlazení: Fan (user replaceable) EURO účinnost: 98 % Typ měniče: AC coupling Maximální vstupní DC výkon (při STC): 100000 W |  | Ks | 96375 | 2026-01-01 | 2027-12-31 | 2026-02-04 21:05 | tomas.jancuk@greensie.cz | 2026-02-04 21:05 | tomas.jancuk@greensie.cz | Import 4.2.2026 #2 | 4
87134 | Střídač Huawei SUN2000-50KTL-M | 78900 | 95469 | Kč | 21% | Střídače |  |  | ks | 62217 | 2026-06-11 |  | 2026-06-11 14:59 | tomas.jancuk@greensie.cz | 2026-06-11 15:00 | tomas.jancuk@greensie.cz |  | 236
8760 | Střídač SolarEdge SE50K MC4 SET | 76200 | 92202 | Kč | 21% | Střídače | Střídač + 2 SESUKy Třífázový střídač SolarEdge s technologií Synergy s výkonem až 100 kW a připojením k síti nízkého napětí. Koncepce střídače je založena na malých a snadno instalovatelných primárních a sekundárních jednotkách. Lze je namontovat na stěnu s minimálními nároky na prostor. K instalaci jsou zapotřebí pouze 2 osoby. Nová řada jednotek Synergie nabízí také možnost předběžného uvedení do provozu. Zejména pro EPC to dále usnadňuje převzetí jednotlivých stavebních úseků. |  | Ks | 61000 | 2026-01-01 | 2027-12-31 | 2026-02-04 21:05 | tomas.jancuk@greensie.cz | 2026-02-04 21:05 | tomas.jancuk@greensie.cz | Import 4.2.2026 #2 | 5
9176 | Baterie Pylontech PowerCube-M1-C 109,0 kWh | 420000 | 508200 | Kč | 21% | Baterie |  |  | ks | 310922 | 2026-06-11 |  | 2026-06-11 15:22 | tomas.jancuk@greensie.cz | 2026-06-11 15:24 | tomas.jancuk@greensie.cz |  | 237